## Конфигуратор
Конфигуратор
Этап 1 | Введите общие данные для низковольтного комплектного устройства
| 1.1 | Тип конструктива |  | AleSta
| 1.2 | Высота корпусов, мм |  | 2000
| 1.3 | Глубина корпусов, мм |  | 800
| 1.4 | Классы пылевлагозащиты IP |  | 55 |  |  |  | Заполните только ячейки, выделенные жирным курсивом
| 1.5 | Обслуживание |  | Одностороннее
| 1.6 | Боковые панели, кол-во комплектов |  | 0
| 1.7 | Цоколь |  | 100мм
| 1.8 | Профиль для закрытия острых кромок, бухт |  | 0 |  |  |  | Количество шкафов заполняется ниже на Этапе 2
| 1.9 | Рым-болты, доп. комплектов | Всего заполненных корпусов: | 0 | 0
| 1.10 | Перегородки для закрытия магистральных шин.
| 1.11 | Карман для документации, шт |  |  | 0
2. Введите общие данные для шинной системы
| 2.1 | Ток сборныш шин, А |  | 0 |  |  |  | 1. Введите количество шкафов данного типа
| 2.2 | Материал шин |  | Медь ШМТ |  |  |  | 2. Введите значения токов предполагаемых аппаратов. При выборе "АВР+Собственные нужды" в шкаф автоматически закладывается нагрузка в 150А.
| 2.3 | Тип заземления |  | TN-C-S |  |  |  | 3. Продолжайте расчет на Этапе 3 | [19 empty] | Спека тип 1 |  |  | Спека тип 2 |  |  | Спека тип 3 |  |  | Спека тип 4 |  |  | Спека тип 5 |  |  | Спека тип 6
[28 empty] | Наименование | Артикул | Кол-во | Наименование | Артикул | Кол-во | Наименование | Артикул | Кол-во | Наименование | Артикул | Кол-во | Наименование | Артикул | Кол-во | Наименование | Артикул | Кол-во
Этап 2 | Шинный мост |  | Кол-во, шт | 1й тип шкафа |  |  | Кол-во | 2й тип шкафа |  |  | Кол-во | 3й тип шкафа |  |  | Кол-во | 4й тип шкафа |  |  | Кол-во | 5й тип шкафа |  |  | Кол-во | 6й тип шкафа |  |  | Кол-во | Комплект крыша и оcнование 300x400 EKF AleSta | AleSta-RB34 | 0 | Комплект крыша и оcнование 300x400 EKF AleSta | AleSta-RB34 | 0 | Комплект крыша и оcнование 300x400 EKF AleSta | AleSta-RB34 | 0 | Комплект крыша и оcнование 300x400 EKF AleSta | AleSta-RB34 | 0 | Комплект крыша и оcнование 300x400 EKF AleSta | AleSta-RB34 | 0 | Комплект крыша и оcнование 300x400 EKF AleSta | AleSta-RB34 | 0
|  |  | 0 | Пустой |  |  | 0 | Пустой |  |  | 0 | Пустой |  |  | 0 | Пустой |  |  | 0 | Пустой |  |  | 0 | Пустой |  |  | 0 | Комплект крыша и оcнование 400x400 EKF AleSta | AleSta-RB44 | 0 | Комплект крыша и оcнование 400x400 EKF AleSta | AleSta-RB44 | 0 | Комплект крыша и оcнование 400x400 EKF AleSta | AleSta-RB44 | 0 | Комплект крыша и оcнование 400x400 EKF AleSta | AleSta-RB44 | 0 | Комплект крыша и оcнование 400x400 EKF AleSta | AleSta-RB44 | 0 | Комплект крыша и оcнование 400x400 EKF AleSta | AleSta-RB44 | 0
| Ток, А |  | 0 | 0 | 0 | 0 | 0 | 0 | 0 | 0 | 0 | 0 | 0 | 0 | 0 | 0 | 0 | 0 | 0 | 0 | 0 | 0 | 0 | 0 | 0 | 0 | 0 | Комплект крыша и основание 300x600 EKF AleSta | AleSta-RB36 | 0 | Комплект крыша и основание 300x600 EKF AleSta | AleSta-RB36 | 0 | Комплект крыша и основание 300x600 EKF AleSta | AleSta-RB36 | 0 | Комплект крыша и основание 300x600 EKF AleSta | AleSta-RB36 | 0 | Комплект крыша и основание 300x600 EKF AleSta | AleSta-RB36 | 0 | Комплект крыша и основание 300x600 EKF AleSta | AleSta-RB36 | 0
| Длинна шинопровода, мм |  | 0 | 0 | Ничего |  |  | 0 | Ничего |  |  | 0 | Ничего |  |  | 0 | Ничего |  |  | 0 | Ничего |  |  | 0 | Ничего |  |  | Комплект крыша и основание 300x800 EKF AleSta | AleSta-RB38 | 0 | Комплект крыша и основание 300x800 EKF AleSta | AleSta-RB38 | 0 | Комплект крыша и основание 300x800 EKF AleSta | AleSta-RB38 | 0 | Комплект крыша и основание 300x800 EKF AleSta | AleSta-RB38 | 0 | Комплект крыша и основание 300x800 EKF AleSta | AleSta-RB38 | 0 | Комплект крыша и основание 300x800 EKF AleSta | AleSta-RB38 | 0
| Сечение магистрали на фазу, мм |  | 0 | 0 |  |  |  | 0 |  |  |  | 0 |  |  |  | 0 |  |  |  | 0 |  |  |  | 0 |  |  |  | Комплект крыша и основание 400x600 EKF AleSta | AleSta-RB46 | 0 | Комплект крыша и основание 400x600 EKF AleSta | AleSta-RB46 | 0 | Комплект крыша и основание 400x600 EKF AleSta | AleSta-RB46 | 0 | Комплект крыша и основание 400x600 EKF AleSta | AleSta-RB46 | 0 | Комплект крыша и основание 400x600 EKF AleSta | AleSta-RB46 | 0 | Комплект крыша и основание 400x600 EKF AleSta | AleSta-RB46 | 0
| Масса всего шинопровода, кг |  | 0 | 0 |  |  |  | 0 |  |  |  | 0 |  |  |  | 0 |  |  |  | 0 |  |  |  | 0 |  |  |  | Комплект крыша и основание 400x800 EKF AleSta | AleSta-RB48 | 0 | Комплект крыша и основание 400x800 EKF AleSta | AleSta-RB48 | 0 | Комплект крыша и основание 400x800 EKF AleSta | AleSta-RB48 | 0 | Комплект крыша и основание 400x800 EKF AleSta | AleSta-RB48 | 0 | Комплект крыша и основание 400x800 EKF AleSta | AleSta-RB48 | 0 | Комплект крыша и основание 400x800 EKF AleSta | AleSta-RB48 | 0
|  |  |  | 0 |  |  |  | 0 |  |  |  | 0 |  |  |  | 0 |  |  |  | 0 |  |  |  | 0 |  |  |  | Комплект крыша и основание 600x400 EKF AleSta | AleSta-RB64 | 0 | Комплект крыша и основание 600x400 EKF AleSta | AleSta-RB64 | 0 | Комплект крыша и основание 600x400 EKF AleSta | AleSta-RB64 | 0 | Комплект крыша и основание 600x400 EKF AleSta | AleSta-RB64 | 0 | Комплект крыша и основание 600x400 EKF AleSta | AleSta-RB64 | 0 | Комплект крыша и основание 600x400 EKF AleSta | AleSta-RB64 | 0
|  |  |  | 0 |  |  |  | 0 |  |  |  | 0 |  |  |  | 0 |  |  |  | 0 |  |  |  | 0 |  |  |  | Комплект крыша и основание 600x600 EKF AleSta | AleSta-RB66 | 0 | Комплект крыша и основание 600x600 EKF AleSta | AleSta-RB66 | 0 | Комплект крыша и основание 600x600 EKF AleSta | AleSta-RB66 | 0 | Комплект крыша и основание 600x600 EKF AleSta | AleSta-RB66 | 0 | Комплект крыша и основание 600x600 EKF AleSta | AleSta-RB66 | 0 | Комплект крыша и основание 600x600 EKF AleSta | AleSta-RB66 | 0
|  |  |  | 0 | 0 | 0 | 0 | 0 | 0 | 0 | 0 | 0 | 0 | 0 | 0 | 0 | 0 | 0 | 0 | 0 | 0 | 0 | 0 | 0 | 0 | 0 | 0 | Комплект крыша и основание 600x800 EKF AleSta | AleSta-RB68 | 0 | Комплект крыша и основание 600x800 EKF AleSta | AleSta-RB68 | 0 | Комплект крыша и основание 600x800 EKF AleSta | AleSta-RB68 | 0 | Комплект крыша и основание 600x800 EKF AleSta | AleSta-RB68 | 0 | Комплект крыша и основание 600x800 EKF AleSta | AleSta-RB68 | 0 | Комплект крыша и основание 600x800 EKF AleSta | AleSta-RB68 | 0
[28 empty] | Комплект крыша и основание 800x400 EKF AleSta | AleSta-RB84 | 0 | Комплект крыша и основание 800x400 EKF AleSta | AleSta-RB84 | 0 | Комплект крыша и основание 800x400 EKF AleSta | AleSta-RB84 | 0 | Комплект крыша и основание 800x400 EKF AleSta | AleSta-RB84 | 0 | Комплект крыша и основание 800x400 EKF AleSta | AleSta-RB84 | 0 | Комплект крыша и основание 800x400 EKF AleSta | AleSta-RB84 | 0
[28 empty] | Комплект крыша и основание 800x600 EKF AleSta | AleSta-RB86 | 0 | Комплект крыша и основание 800x600 EKF AleSta | AleSta-RB86 | 0 | Комплект крыша и основание 800x600 EKF AleSta | AleSta-RB86 | 0 | Комплект крыша и основание 800x600 EKF AleSta | AleSta-RB86 | 0 | Комплект крыша и основание 800x600 EKF AleSta | AleSta-RB86 | 0 | Комплект крыша и основание 800x600 EKF AleSta | AleSta-RB86 | 0
|  |  | Введите параметры для расчета шкафов | Ширина корпуса, мм |  |  | 400 | Ширина корпуса, мм |  |  | 800 | Ширина корпуса, мм |  |  | 400 | Ширина корпуса, мм |  |  | 300 | Ширина корпуса, мм |  |  | 400 | Ширина корпуса, мм |  |  | 400 | Комплект крыша и основание 800x800 EKF AleSta | AleSta-RB88 | 0 | Комплект крыша и основание 800x800 EKF AleSta | AleSta-RB88 | 0 | Комплект крыша и основание 800x800 EKF AleSta | AleSta-RB88 | 0 | Комплект крыша и основание 800x800 EKF AleSta | AleSta-RB88 | 0 | Комплект крыша и основание 800x800 EKF AleSta | AleSta-RB88 | 0 | Комплект крыша и основание 800x800 EKF AleSta | AleSta-RB88 | 0
|  |  |  | Ток стойки, А |  |  | 0 | Ток стойки |  |  | 0 | Ток стойки |  |  | 0 | Ток стойки |  |  | 0 | Ток стойки |  |  | 0 | Ток стойки |  |  | 0 | Стойки вертикальные, В=1800мм (4шт) EKF AleSta | AleSta-VG1800 | 0 | Стойки вертикальные, В=1800мм (4шт) EKF AleSta | AleSta-VG1800 | 0 | Стойки вертикальные, В=1800мм (4шт) EKF AleSta | AleSta-VG1800 | 0 | Стойки вертикальные, В=1800мм (4шт) EKF AleSta | AleSta-VG1800 | 0 | Стойки вертикальные, В=1800мм (4шт) EKF AleSta | AleSta-VG1800 | 0 | Стойки вертикальные, В=1800мм (4шт) EKF AleSta | AleSta-VG1800 | 0
|  |  |  | Шина магистраль, кг |  |  | 0 | Шина магистраль |  |  | 0 | Шина магистраль |  |  | 0 | Шина магистраль |  |  | 0 | Шина магистраль |  |  | 0 | Шина магистраль |  |  | 0 | Стойки вертикальные, В=2000мм (4шт) EKF AleSta | AleSta-VG2000 | 0 | Стойки вертикальные, В=2000мм (4шт) EKF AleSta | AleSta-VG2000 | 0 | Стойки вертикальные, В=2000мм (4шт) EKF AleSta | AleSta-VG2000 | 0 | Стойки вертикальные, В=2000мм (4шт) EKF AleSta | AleSta-VG2000 | 0 | Стойки вертикальные, В=2000мм (4шт) EKF AleSta | AleSta-VG2000 | 0 | Стойки вертикальные, В=2000мм (4шт) EKF AleSta | AleSta-VG2000 | 0
|  |  |  | Шина опуск, кг |  |  | 0 | Шина опуск, кг |  |  | 0 | Шина опуск, кг |  |  | 0 | Шина опуск, кг |  |  | 0 | Шина опуск, кг |  |  | 0 | Шина опуск, кг |  |  | 0 | Стойки вертикальные, В=2200мм (4шт) EKF AleSta | AleSta-VG2200 | 0 | Стойки вертикальные, В=2200мм (4шт) EKF AleSta | AleSta-VG2200 | 0 | Стойки вертикальные, В=2200мм (4шт) EKF AleSta | AleSta-VG2200 | 0 | Стойки вертикальные, В=2200мм (4шт) EKF AleSta | AleSta-VG2200 | 0 | Стойки вертикальные, В=2200мм (4шт) EKF AleSta | AleSta-VG2200 | 0 | Стойки вертикальные, В=2200мм (4шт) EKF AleSta | AleSta-VG2200 | 0
|  |  |  | DIN-рейка 2м |  |  | 0 | DIN-рейка 2м |  |  | 0 | DIN-рейка 2м |  |  | 0 | DIN-рейка 2м |  |  | 0 | DIN-рейка 2м |  |  | 0 | DIN-рейка 2м |  |  | 0 | Боковые панели 1800x400 (2 шт) EKF AleSta | AleSta-PS184 | 0 | Боковые панели 1800x400 (2 шт) EKF AleSta | AleSta-PS184 |  | Боковые панели 1800x400 (2 шт) EKF AleSta | AleSta-PS184 |  | Боковые панели 1800x400 (2 шт) EKF AleSta | AleSta-PS184 |  | Боковые панели 1800x400 (2 шт) EKF AleSta | AleSta-PS184 |  | Боковые панели 1800x400 (2 шт) EKF AleSta | AleSta-PS184
|  |  |  | DIN-рейка 2м, усиленная |  |  | 0 | DIN-рейка 2м, усиленная |  |  | 0 | DIN-рейка 2м, усиленная |  |  | 0 | DIN-рейка 2м, усиленная |  |  | 0 | DIN-рейка 2м, усиленная |  |  | 0 | DIN-рейка 2м, усиленная |  |  | 0 | Боковые панели 1800x600 (2 шт) EKF AleSta | AleSta-PS186 | 0 | Боковые панели 1800x600 (2 шт) EKF AleSta | AleSta-PS186 |  | Боковые панели 1800x600 (2 шт) EKF AleSta | AleSta-PS186 |  | Боковые панели 1800x600 (2 шт) EKF AleSta | AleSta-PS186 |  | Боковые панели 1800x600 (2 шт) EKF AleSta | AleSta-PS186 |  | Боковые панели 1800x600 (2 шт) EKF AleSta | AleSta-PS186
|  |  |  | Рейка монтажная перфорированная, 1кмп.=2шт |  |  |  | Рейка монтажная перфорированная, 1кмп.=2шт |  |  |  | Рейка монтажная перфорированная, 1кмп.=2шт |  |  |  | Рейка монтажная перфорированная, 1кмп.=2шт |  |  |  | Рейка монтажная перфорированная, 1кмп.=2шт |  |  |  | Рейка монтажная перфорированная, 1кмп.=2шт |  |  |  | Боковые панели 1800x800 (2 шт) EKF AleSta | AleSta-PS188 | 0 | Боковые панели 1800x800 (2 шт) EKF AleSta | AleSta-PS188 |  | Боковые панели 1800x800 (2 шт) EKF AleSta | AleSta-PS188 |  | Боковые панели 1800x800 (2 шт) EKF AleSta | AleSta-PS188 |  | Боковые панели 1800x800 (2 шт) EKF AleSta | AleSta-PS188 |  | Боковые панели 1800x800 (2 шт) EKF AleSta | AleSta-PS188
|  |  |  | 400 |  |  | 0 | 400 |  |  | 0 | 400 |  |  | 0 | 400 |  |  | 0 | 400 |  |  | 0 | 400 |  |  | 0 | Боковые панели 2000x400 (2 шт) EKF AleSta | AleSta-PS204 | 0 | Боковые панели 2000x400 (2 шт) EKF AleSta | AleSta-PS204 |  | Боковые панели 2000x400 (2 шт) EKF AleSta | AleSta-PS204 |  | Боковые панели 2000x400 (2 шт) EKF AleSta | AleSta-PS204 |  | Боковые панели 2000x400 (2 шт) EKF AleSta | AleSta-PS204 |  | Боковые панели 2000x400 (2 шт) EKF AleSta | AleSta-PS204
|  |  |  | 600 |  |  | 0 | 600 |  |  | 0 | 600 |  |  | 0 | 600 |  |  | 0 | 600 |  |  | 0 | 600 |  |  | 0 | Боковые панели 2000x600 (2 шт) EKF AleSta | AleSta-PS206 | 0 | Боковые панели 2000x600 (2 шт) EKF AleSta | AleSta-PS206 |  | Боковые панели 2000x600 (2 шт) EKF AleSta | AleSta-PS206 |  | Боковые панели 2000x600 (2 шт) EKF AleSta | AleSta-PS206 |  | Боковые панели 2000x600 (2 шт) EKF AleSta | AleSta-PS206 |  | Боковые панели 2000x600 (2 шт) EKF AleSta | AleSta-PS206
|  |  |  | 800 |  |  | 0 | 800 |  |  | 0 | 800 |  |  | 0 | 800 |  |  | 0 | 800 |  |  | 0 | 800 |  |  | 0 | Боковые панели 2000x800 (2 шт) EKF AleSta | AleSta-PS208 | 0 | Боковые панели 2000x800 (2 шт) EKF AleSta | AleSta-PS208 |  | Боковые панели 2000x800 (2 шт) EKF AleSta | AleSta-PS208 |  | Боковые панели 2000x800 (2 шт) EKF AleSta | AleSta-PS208 |  | Боковые панели 2000x800 (2 шт) EKF AleSta | AleSta-PS208 |  | Боковые панели 2000x800 (2 шт) EKF AleSta | AleSta-PS208
|  |  |  | Рейка монтажная широкая перфорированная, 1кмп.=2шт |  |  |  | Рейка монтажная широкая перфорированная, 1кмп.=2шт |  |  |  | Рейка монтажная широкая перфорированная, 1кмп.=2шт |  |  |  | Рейка монтажная широкая перфорированная, 1кмп.=2шт |  |  |  | Рейка монтажная широкая перфорированная, 1кмп.=2шт |  |  |  | Рейка монтажная широкая перфорированная, 1кмп.=2шт |  |  |  | Рейка монтажная перфорированная с внешним креплением Д300 (2 шт) EKF AleSta | AleSta-ART300 | 0 | Рейка монтажная перфорированная с внешним креплением Д300 (2 шт) EKF AleSta | AleSta-ART300 | 0 | Рейка монтажная перфорированная с внешним креплением Д300 (2 шт) EKF AleSta | AleSta-ART300 | 0 | Рейка монтажная перфорированная с внешним креплением Д300 (2 шт) EKF AleSta | AleSta-ART300 | 0 | Рейка монтажная перфорированная с внешним креплением Д300 (2 шт) EKF AleSta | AleSta-ART300 | 0 | Рейка монтажная перфорированная с внешним креплением Д300 (2 шт) EKF AleSta | AleSta-ART300 | 0
|  |  |  | 300 |  |  | 0 | 300 |  |  | 0 | 300 |  |  | 0 | 300 |  |  | 0 | 300 |  |  | 0 | 300 |  |  | 0 | Рейка монтажная перфорированная с внешним креплением Д300 (2 шт) EKF AleSta | AleSta-ART400 | 0 | Рейка монтажная перфорированная с внешним креплением Д300 (2 шт) EKF AleSta | AleSta-ART400 | 0 | Рейка монтажная перфорированная с внешним креплением Д300 (2 шт) EKF AleSta | AleSta-ART400 | 0 | Рейка монтажная перфорированная с внешним креплением Д300 (2 шт) EKF AleSta | AleSta-ART400 | 0 | Рейка монтажная перфорированная с внешним креплением Д300 (2 шт) EKF AleSta | AleSta-ART400 | 0 | Рейка монтажная перфорированная с внешним креплением Д300 (2 шт) EKF AleSta | AleSta-ART400 | 0
|  |  |  | 400 |  |  | 0 | 400 |  |  | 0 | 400 |  |  | 0 | 400 |  |  | 0 | 400 |  |  | 0 | 400 |  |  | 0 | Рейка монтажная перфорированная с внешним креплением Д300 (2 шт) EKF AleSta | AleSta-ART600 | 0 | Рейка монтажная перфорированная с внешним креплением Д300 (2 шт) EKF AleSta | AleSta-ART600 | 0 | Рейка монтажная перфорированная с внешним креплением Д300 (2 шт) EKF AleSta | AleSta-ART600 | 0 | Рейка монтажная перфорированная с внешним креплением Д300 (2 шт) EKF AleSta | AleSta-ART600 | 0 | Рейка монтажная перфорированная с внешним креплением Д300 (2 шт) EKF AleSta | AleSta-ART600 | 0 | Рейка монтажная перфорированная с внешним креплением Д300 (2 шт) EKF AleSta | AleSta-ART600 | 0
|  |  |  | 600 |  |  | 0 | 600 |  |  | 0 | 600 |  |  | 0 | 600 |  |  | 0 | 600 |  |  | 0 | 600 |  |  | 0 | Рейка монтажная перфорированная с внешним креплением Д300 (2 шт) EKF AleSta | AleSta-ART800 | 0 | Рейка монтажная перфорированная с внешним креплением Д300 (2 шт) EKF AleSta | AleSta-ART800 | 0 | Рейка монтажная перфорированная с внешним креплением Д300 (2 шт) EKF AleSta | AleSta-ART800 | 0 | Рейка монтажная перфорированная с внешним креплением Д300 (2 шт) EKF AleSta | AleSta-ART800 | 0 | Рейка монтажная перфорированная с внешним креплением Д300 (2 шт) EKF AleSta | AleSta-ART800 | 0 | Рейка монтажная перфорированная с внешним креплением Д300 (2 шт) EKF AleSta | AleSta-ART800 | 0
|  |  |  | 800 |  |  | 0 | 800 |  |  | 0 | 800 |  |  | 0 | 800 |  |  | 0 | 800 |  |  | 0 | 800 |  |  | 0 | Рейка монтажная широкая перфорированная Д300 (2 шт) EKF AleSta | AleSta-ARW300 | 0 | Рейка монтажная широкая перфорированная Д300 (2 шт) EKF AleSta | AleSta-ARW300 | 0 | Рейка монтажная широкая перфорированная Д300 (2 шт) EKF AleSta | AleSta-ARW300 | 0 | Рейка монтажная широкая перфорированная Д300 (2 шт) EKF AleSta | AleSta-ARW300 | 0 | Рейка монтажная широкая перфорированная Д300 (2 шт) EKF AleSta | AleSta-ARW300 | 0 | Рейка монтажная широкая перфорированная Д300 (2 шт) EKF AleSta | AleSta-ARW300 | 0
|  |  |  | Рейка монтажная перфорированная с внешним креплением, 1кмп.=2шт |  |  |  | Рейка монтажная перфорированная с внешним креплением, 1кмп.=2шт |  |  |  | Рейка монтажная перфорированная с внешним креплением, 1кмп.=2шт |  |  |  | Рейка монтажная перфорированная с внешним креплением, 1кмп.=2шт |  |  |  | Рейка монтажная перфорированная с внешним креплением, 1кмп.=2шт |  |  |  | Рейка монтажная перфорированная с внешним креплением, 1кмп.=2шт |  |  |  | Рейка монтажная широкая перфорированная Д400 (2 шт) EKF AleSta | AleSta-ARW400 | 0 | Рейка монтажная широкая перфорированная Д400 (2 шт) EKF AleSta | AleSta-ARW400 | 0 | Рейка монтажная широкая перфорированная Д400 (2 шт) EKF AleSta | AleSta-ARW400 | 0 | Рейка монтажная широкая перфорированная Д400 (2 шт) EKF AleSta | AleSta-ARW400 | 0 | Рейка монтажная широкая перфорированная Д400 (2 шт) EKF AleSta | AleSta-ARW400 | 0 | Рейка монтажная широкая перфорированная Д400 (2 шт) EKF AleSta | AleSta-ARW400 | 0
|  |  |  | 300 |  |  | 0 | 300 |  |  | 0 | 300 |  |  | 0 | 300 |  |  | 0 | 300 |  |  | 0 | 300 |  |  | 0 | Рейка монтажная широкая перфорированная Д600 (2 шт) EKF AleSta | AleSta-ARW600 | 0 | Рейка монтажная широкая перфорированная Д600 (2 шт) EKF AleSta | AleSta-ARW600 | 0 | Рейка монтажная широкая перфорированная Д600 (2 шт) EKF AleSta | AleSta-ARW600 | 0 | Рейка монтажная широкая перфорированная Д600 (2 шт) EKF AleSta | AleSta-ARW600 | 0 | Рейка монтажная широкая перфорированная Д600 (2 шт) EKF AleSta | AleSta-ARW600 | 0 | Рейка монтажная широкая перфорированная Д600 (2 шт) EKF AleSta | AleSta-ARW600 | 0
|  |  |  | 400 |  |  | 0 | 400 |  |  | 0 | 400 |  |  | 0 | 400 |  |  | 0 | 400 |  |  | 0 | 400 |  |  | 0 | Рейка монтажная широкая перфорированная Д800 (2 шт) EKF AleSta | AleSta-ARW800 | 0 | Рейка монтажная широкая перфорированная Д800 (2 шт) EKF AleSta | AleSta-ARW800 | 0 | Рейка монтажная широкая перфорированная Д800 (2 шт) EKF AleSta | AleSta-ARW800 | 0 | Рейка монтажная широкая перфорированная Д800 (2 шт) EKF AleSta | AleSta-ARW800 | 0 | Рейка монтажная широкая перфорированная Д800 (2 шт) EKF AleSta | AleSta-ARW800 | 0 | Рейка монтажная широкая перфорированная Д800 (2 шт) EKF AleSta | AleSta-ARW800 | 0
|  |  |  | 600 |  |  | 0 | 600 |  |  | 0 | 600 |  |  | 0 | 600 |  |  | 0 | 600 |  |  | 0 | 600 |  |  | 0
|  |  |  | 800 |  |  | 0 | 800 |  |  | 0 | 800 |  |  | 0 | 800 |  |  | 0 | 800 |  |  | 0 | 800 |  |  | 0
|  |  |  | Монтажная панель во всю высоту |  |  | 0 | Монтажная панель во всю высоту |  |  | 0 | Монтажная панель во всю высоту |  |  | 0 | Монтажная панель во всю высоту |  |  | 0 | Монтажная панель во всю высоту |  |  | 0 | Монтажная панель во всю высоту |  |  | 0 | Боковые панели 2200x400 (2 шт) EKF AleSta | AleSta-PS224 | 0 | Боковые панели 2200x400 (2 шт) EKF AleSta | AleSta-PS224 |  | Боковые панели 2200x400 (2 шт) EKF AleSta | AleSta-PS224 |  | Боковые панели 2200x400 (2 шт) EKF AleSta | AleSta-PS224 |  | Боковые панели 2200x400 (2 шт) EKF AleSta | AleSta-PS224 |  | Боковые панели 2200x400 (2 шт) EKF AleSta | AleSta-PS224
|  |  |  | Частичная монтажная панель на высоту: |  |  |  | Частичная монтажная панель |  |  |  | Частичная монтажная панель |  |  |  | Частичная монтажная панель |  |  |  | Частичная монтажная панель |  |  |  | Частичная монтажная панель |  |  |  | Боковые панели 2200x600 (2 шт) EKF AleSta | AleSta-PS226 | 0 | Боковые панели 2200x600 (2 шт) EKF AleSta | AleSta-PS226 |  | Боковые панели 2200x600 (2 шт) EKF AleSta | AleSta-PS226 |  | Боковые панели 2200x600 (2 шт) EKF AleSta | AleSta-PS226 |  | Боковые панели 2200x600 (2 шт) EKF AleSta | AleSta-PS226 |  | Боковые панели 2200x600 (2 шт) EKF AleSta | AleSta-PS226
|  |  |  | 300 |  |  | 0 | 300 |  |  | 0 | 300 |  |  | 0 | 300 |  |  | 0 | 300 |  |  | 0 | 300 |  |  | 0 | Боковые панели 2200x800 (2 шт) EKF AleSta | AleSta-PS228 | 0 | Боковые панели 2200x800 (2 шт) EKF AleSta | AleSta-PS228 |  | Боковые панели 2200x800 (2 шт) EKF AleSta | AleSta-PS228 |  | Боковые панели 2200x800 (2 шт) EKF AleSta | AleSta-PS228 |  | Боковые панели 2200x800 (2 шт) EKF AleSta | AleSta-PS228 |  | Боковые панели 2200x800 (2 шт) EKF AleSta | AleSta-PS228
|  |  |  | 600 |  |  | 0 | 600 |  |  | 0 | 600 |  |  | 0 | 600 |  |  | 0 | 600 |  |  | 0 | 600 |  |  | 0 | Панель задняя, для шкафов 1800 x 300 EKF AleSta | AleSta-PR183 | 0 | Панель задняя, для шкафов 1800 x 300 EKF AleSta | AleSta-PR183 | 0 | Панель задняя, для шкафов 1800 x 300 EKF AleSta | AleSta-PR183 | 0 | Панель задняя, для шкафов 1800 x 300 EKF AleSta | AleSta-PR183 | 0 | Панель задняя, для шкафов 1800 x 300 EKF AleSta | AleSta-PR183 | 0 | Панель задняя, для шкафов 1800 x 300 EKF AleSta | AleSta-PR183 | 0
|  |  |  | 900 |  |  | 0 | 900 |  |  | 0 | 900 |  |  | 0 | 900 |  |  | 0 | 900 |  |  | 0 | 900 |  |  | 0 | Панель задняя, для шкафов 1800 x 400 EKF AleSta | AleSta-PR184 | 0 | Панель задняя, для шкафов 1800 x 400 EKF AleSta | AleSta-PR184 | 0 | Панель задняя, для шкафов 1800 x 400 EKF AleSta | AleSta-PR184 | 0 | Панель задняя, для шкафов 1800 x 400 EKF AleSta | AleSta-PR184 | 0 | Панель задняя, для шкафов 1800 x 400 EKF AleSta | AleSta-PR184 | 0 | Панель задняя, для шкафов 1800 x 400 EKF AleSta | AleSta-PR184 | 0
|  |  |  | Пластроны на высоту: |  |  |  | Пластроны на высоту: |  |  |  | Пластроны на высоту: |  |  |  | Пластроны на высоту: |  |  |  | Пластроны на высоту: |  |  |  | Пластроны на высоту: |  |  |  | Панель задняя, для шкафов 1800 x 600 EKF AleSta | AleSta-PR186 | 0 | Панель задняя, для шкафов 1800 x 600 EKF AleSta | AleSta-PR186 | 0 | Панель задняя, для шкафов 1800 x 600 EKF AleSta | AleSta-PR186 | 0 | Панель задняя, для шкафов 1800 x 600 EKF AleSta | AleSta-PR186 | 0 | Панель задняя, для шкафов 1800 x 600 EKF AleSta | AleSta-PR186 | 0 | Панель задняя, для шкафов 1800 x 600 EKF AleSta | AleSta-PR186 | 0
|  |  |  | 50 |  |  | 0 | 50 |  |  | 0 | 50 |  |  | 0 | 50 |  |  | 0 | 50 |  |  | 0 | 50 |  |  | 0 | Панель задняя, для шкафов 1800 x 800 EKF AleSta | AleSta-PR188 | 0 | Панель задняя, для шкафов 1800 x 800 EKF AleSta | AleSta-PR188 | 0 | Панель задняя, для шкафов 1800 x 800 EKF AleSta | AleSta-PR188 | 0 | Панель задняя, для шкафов 1800 x 800 EKF AleSta | AleSta-PR188 | 0 | Панель задняя, для шкафов 1800 x 800 EKF AleSta | AleSta-PR188 | 0 | Панель задняя, для шкафов 1800 x 800 EKF AleSta | AleSta-PR188 | 0
|  |  |  | 100 |  |  | 0 | 100 |  |  | 0 | 100 |  |  | 0 | 100 |  |  | 0 | 100 |  |  | 0 | 100 |  |  | 0 | Панель задняя, для шкафов 2000 x 300 EKF AleSta | AleSta-PR203 | 0 | Панель задняя, для шкафов 2000 x 300 EKF AleSta | AleSta-PR203 | 0 | Панель задняя, для шкафов 2000 x 300 EKF AleSta | AleSta-PR203 | 0 | Панель задняя, для шкафов 2000 x 300 EKF AleSta | AleSta-PR203 | 0 | Панель задняя, для шкафов 2000 x 300 EKF AleSta | AleSta-PR203 | 0 | Панель задняя, для шкафов 2000 x 300 EKF AleSta | AleSta-PR203 | 0
|  |  |  | 600 |  |  | 0 | 600 |  |  | 0 | 600 |  |  | 0 | 600 |  |  | 0 | 600 |  |  | 0 | 600 |  |  | 0 | Панель задняя, для шкафов 2000 x 400 EKF AleSta | AleSta-PR204 | 0 | Панель задняя, для шкафов 2000 x 400 EKF AleSta | AleSta-PR204 | 0 | Панель задняя, для шкафов 2000 x 400 EKF AleSta | AleSta-PR204 | 0 | Панель задняя, для шкафов 2000 x 400 EKF AleSta | AleSta-PR204 | 0 | Панель задняя, для шкафов 2000 x 400 EKF AleSta | AleSta-PR204 | 0 | Панель задняя, для шкафов 2000 x 400 EKF AleSta | AleSta-PR204 | 0
|  |  |  | Во всю высоту |  |  | 0 | Во всю высоту |  |  | 0 | Во всю высоту |  |  | 0 | Во всю высоту |  |  | 0 | Во всю высоту |  |  | 0 | Во всю высоту |  |  | 0 | Панель задняя, для шкафов 2000 x 600 EKF AleSta | AleSta-PR206 | 0 | Панель задняя, для шкафов 2000 x 600 EKF AleSta | AleSta-PR206 | 0 | Панель задняя, для шкафов 2000 x 600 EKF AleSta | AleSta-PR206 | 0 | Панель задняя, для шкафов 2000 x 600 EKF AleSta | AleSta-PR206 | 0 | Панель задняя, для шкафов 2000 x 600 EKF AleSta | AleSta-PR206 | 0 | Панель задняя, для шкафов 2000 x 600 EKF AleSta | AleSta-PR206 | 0
|  |  |  | С вырезом для модульного оборудования В=200 |  |  | 0 | С вырезом для модульного оборудования В=200 |  |  | 0 | С вырезом для модульного оборудования В=200 |  |  | 0 | С вырезом для модульного оборудования В=200 |  |  | 0 | С вырезом для модульного оборудования В=200 |  |  | 0 | С вырезом для модульного оборудования В=200 |  |  | 0 | Панель задняя, для шкафов 2000 x 800 EKF AleSta | AleSta-PR208 | 0 | Панель задняя, для шкафов 2000 x 800 EKF AleSta | AleSta-PR208 | 0 | Панель задняя, для шкафов 2000 x 800 EKF AleSta | AleSta-PR208 | 0 | Панель задняя, для шкафов 2000 x 800 EKF AleSta | AleSta-PR208 | 0 | Панель задняя, для шкафов 2000 x 800 EKF AleSta | AleSta-PR208 | 0 | Панель задняя, для шкафов 2000 x 800 EKF AleSta | AleSta-PR208 | 0
|  |  |  | Панели боковые для секционирования |  |  |  | Панели боковые для секционирования |  |  |  | Панели боковые для секционирования |  |  |  | Панели боковые для секционирования |  |  |  | Панели боковые для секционирования |  |  |  | Панели боковые для секционирования |  |  |  | Панель задняя, для шкафов 2200 x 300 EKF AleSta | AleSta-PR223 | 0 | Панель задняя, для шкафов 2200 x 300 EKF AleSta | AleSta-PR223 | 0 | Панель задняя, для шкафов 2200 x 300 EKF AleSta | AleSta-PR223 | 0 | Панель задняя, для шкафов 2200 x 300 EKF AleSta | AleSta-PR223 | 0 | Панель задняя, для шкафов 2200 x 300 EKF AleSta | AleSta-PR223 | 0 | Панель задняя, для шкафов 2200 x 300 EKF AleSta | AleSta-PR223 | 0
|  |  |  | 300 |  |  | 0 | 300 |  |  | 0 | 300 |  |  | 0 | 300 |  |  | 0 | 300 |  |  | 0 | 300 |  |  | 0 | Панель задняя, для шкафов 2200 x 400 EKF AleSta | AleSta-PR224 | 0 | Панель задняя, для шкафов 2200 x 400 EKF AleSta | AleSta-PR224 | 0 | Панель задняя, для шкафов 2200 x 400 EKF AleSta | AleSta-PR224 | 0 | Панель задняя, для шкафов 2200 x 400 EKF AleSta | AleSta-PR224 | 0 | Панель задняя, для шкафов 2200 x 400 EKF AleSta | AleSta-PR224 | 0 | Панель задняя, для шкафов 2200 x 400 EKF AleSta | AleSta-PR224 | 0
|  |  |  | 600 |  |  | 0 | 600 |  |  | 0 | 600 |  |  | 0 | 600 |  |  | 0 | 600 |  |  | 0 | 600 |  |  | 0 | Панель задняя, для шкафов 2200 x 600 EKF AleSta | AleSta-PR226 | 0 | Панель задняя, для шкафов 2200 x 600 EKF AleSta | AleSta-PR226 | 0 | Панель задняя, для шкафов 2200 x 600 EKF AleSta | AleSta-PR226 | 0 | Панель задняя, для шкафов 2200 x 600 EKF AleSta | AleSta-PR226 | 0 | Панель задняя, для шкафов 2200 x 600 EKF AleSta | AleSta-PR226 | 0 | Панель задняя, для шкафов 2200 x 600 EKF AleSta | AleSta-PR226 | 0
|  |  |  | Во всю высоту |  |  | 0 | Во всю высоту |  |  | 0 | Во всю высоту |  |  | 0 | Во всю высоту |  |  | 0 | Во всю высоту |  |  | 0 | Во всю высоту |  |  | 0 | Панель задняя, для шкафов 2200 x 800 EKF AleSta | AleSta-PR228 | 0 | Панель задняя, для шкафов 2200 x 800 EKF AleSta | AleSta-PR228 | 0 | Панель задняя, для шкафов 2200 x 800 EKF AleSta | AleSta-PR228 | 0 | Панель задняя, для шкафов 2200 x 800 EKF AleSta | AleSta-PR228 | 0 | Панель задняя, для шкафов 2200 x 800 EKF AleSta | AleSta-PR228 | 0 | Панель задняя, для шкафов 2200 x 800 EKF AleSta | AleSta-PR228 | 0
|  |  |  | Панель горизонтальная для секционирования |  |  | 0 | Панель горизонтальная для секционирования |  |  | 0 | Панель горизонтальная для секционирования |  |  | 0 | Панель горизонтальная для секционирования |  |  | 0 | Панель горизонтальная для секционирования |  |  | 0 | Панель горизонтальная для секционирования |  |  | 0 | Дверь сплошная для шкафов ВхШ 1800х300 EKF AleSta | AleSta-D18M300 | 0 | Дверь сплошная для шкафов ВхШ 1800х300 EKF AleSta | AleSta-D18M300 | 0 | Дверь сплошная для шкафов ВхШ 1800х300 EKF AleSta | AleSta-D18M300 | 0 | Дверь сплошная для шкафов ВхШ 1800х300 EKF AleSta | AleSta-D18M300 | 0 | Дверь сплошная для шкафов ВхШ 1800х300 EKF AleSta | AleSta-D18M300 | 0 | Дверь сплошная для шкафов ВхШ 1800х300 EKF AleSta | AleSta-D18M300 | 0
[28 empty] | Дверь сплошная для шкафов ВхШ 1800х400 EKF AleSta | AleSta-D18M400 | 0 | Дверь сплошная для шкафов ВхШ 1800х400 EKF AleSta | AleSta-D18M400 | 0 | Дверь сплошная для шкафов ВхШ 1800х400 EKF AleSta | AleSta-D18M400 | 0 | Дверь сплошная для шкафов ВхШ 1800х400 EKF AleSta | AleSta-D18M400 | 0 | Дверь сплошная для шкафов ВхШ 1800х400 EKF AleSta | AleSta-D18M400 | 0 | Дверь сплошная для шкафов ВхШ 1800х400 EKF AleSta | AleSta-D18M400 | 0
|  |  |  | Отношение токов |  |  | 0 | Отношение токов |  |  | 0 | Отношение токов |  |  | 0 | Отношение токов |  |  | 0 | Отношение токов |  |  | 0 | Отношение токов |  |  | 0 | Дверь сплошная для шкафов ВхШ 1800х600 EKF AleSta | AleSta-D18M600 | 0 | Дверь сплошная для шкафов ВхШ 1800х600 EKF AleSta | AleSta-D18M600 | 0 | Дверь сплошная для шкафов ВхШ 1800х600 EKF AleSta | AleSta-D18M600 | 0 | Дверь сплошная для шкафов ВхШ 1800х600 EKF AleSta | AleSta-D18M600 | 0 | Дверь сплошная для шкафов ВхШ 1800х600 EKF AleSta | AleSta-D18M600 | 0 | Дверь сплошная для шкафов ВхШ 1800х600 EKF AleSta | AleSta-D18M600 | 0
|  | 1 фаза магистрали | Что-то не так с сечением | 1 фаза магистрали,кг |  |  | Что-то не так с сечением | 1 фаза магистрали |  |  | Что-то не так с сечением | 1 фаза магистрали |  |  | Что-то не так с сечением | 1 фаза магистрали |  |  | Что-то не так с сечением | 1 фаза магистрали |  |  | Что-то не так с сечением | 1 фаза магистрали |  |  | Что-то не так с сечением | Дверь сплошная для шкафов ВхШ 1800х800 EKF AleSta | AleSta-D18M800 | 0 | Дверь сплошная для шкафов ВхШ 1800х800 EKF AleSta | AleSta-D18M800 | 0 | Дверь сплошная для шкафов ВхШ 1800х800 EKF AleSta | AleSta-D18M800 | 0 | Дверь сплошная для шкафов ВхШ 1800х800 EKF AleSta | AleSta-D18M800 | 0 | Дверь сплошная для шкафов ВхШ 1800х800 EKF AleSta | AleSta-D18M800 | 0 | Дверь сплошная для шкафов ВхШ 1800х800 EKF AleSta | AleSta-D18M800 | 0
[6 empty] | Ток опуска | 0 |  |  | Ток опуска | 0 |  |  | Ток опуска | 0 |  |  | Ток опуска | 0 |  |  | Ток опуска | 0 |  |  | Ток опуска | 0 | Дверь сплошная для шкафов ВхШ 2000х300 EKF AleSta | AleSta-D20M300 | 0 | Дверь сплошная для шкафов ВхШ 2000х300 EKF AleSta | AleSta-D20M300 | 0 | Дверь сплошная для шкафов ВхШ 2000х300 EKF AleSta | AleSta-D20M300 | 0 | Дверь сплошная для шкафов ВхШ 2000х300 EKF AleSta | AleSta-D20M300 | 0 | Дверь сплошная для шкафов ВхШ 2000х300 EKF AleSta | AleSta-D20M300 | 0 | Дверь сплошная для шкафов ВхШ 2000х300 EKF AleSta | AleSta-D20M300 | 0
[6 empty] | Сечение опуска | 4х30 |  |  | Сечение опуска | 4х30 |  |  | Сечение опуска | 4х30 |  |  | Сечение опуска | 4х30 |  |  | Сечение опуска | 4х30 |  |  | Сечение опуска | 4х30 | Дверь сплошная для шкафов ВхШ 2000х400 EKF AleSta | AleSta-D20M400 | 0 | Дверь сплошная для шкафов ВхШ 2000х400 EKF AleSta | AleSta-D20M400 | 0 | Дверь сплошная для шкафов ВхШ 2000х400 EKF AleSta | AleSta-D20M400 | 0 | Дверь сплошная для шкафов ВхШ 2000х400 EKF AleSta | AleSta-D20M400 | 0 | Дверь сплошная для шкафов ВхШ 2000х400 EKF AleSta | AleSta-D20M400 | 0 | Дверь сплошная для шкафов ВхШ 2000х400 EKF AleSta | AleSta-D20M400 | 0
Этап 3 | Выберите необходимые дополнительные аксессуары
| 3.1 | Зажимы для присоединения к шинам, первичные цепи |  | Тип |  |  |  |  | Кол-во компл. | [18 empty] | Дверь сплошная для шкафов ВхШ 2000х600 EKF AleSta | AleSta-D20M600 | 0 | Дверь сплошная для шкафов ВхШ 2000х600 EKF AleSta | AleSta-D20M600 | 0 | Дверь сплошная для шкафов ВхШ 2000х600 EKF AleSta | AleSta-D20M600 | 0 | Дверь сплошная для шкафов ВхШ 2000х600 EKF AleSta | AleSta-D20M600 | 0 | Дверь сплошная для шкафов ВхШ 2000х600 EKF AleSta | AleSta-D20M600 | 0 | Дверь сплошная для шкафов ВхШ 2000х600 EKF AleSta | AleSta-D20M600 | 0
|  |  |  | Терминал для проводников универсальный 16-50 мм2 на шину (10мм.) EKF PROxima |  |  |  |  | 0 | [18 empty] | Дверь сплошная для шкафов ВхШ 2000х800 EKF AleSta | AleSta-D20M800 | 0 | Дверь сплошная для шкафов ВхШ 2000х800 EKF AleSta | AleSta-D20M800 | 0 | Дверь сплошная для шкафов ВхШ 2000х800 EKF AleSta | AleSta-D20M800 | 0 | Дверь сплошная для шкафов ВхШ 2000х800 EKF AleSta | AleSta-D20M800 | 0 | Дверь сплошная для шкафов ВхШ 2000х800 EKF AleSta | AleSta-D20M800 | 0 | Дверь сплошная для шкафов ВхШ 2000х800 EKF AleSta | AleSta-D20M800 | 0
| 3.2 | Зажимы для присоединения к шинам, вторичные цепи |  | Тип |  |  |  |  | 0 | [18 empty] | Дверь сплошная для шкафов ВхШ 2200х300 EKF AleSta | AleSta-D22M300 | 0 | Дверь сплошная для шкафов ВхШ 2200х300 EKF AleSta | AleSta-D22M300 | 0 | Дверь сплошная для шкафов ВхШ 2200х300 EKF AleSta | AleSta-D22M300 | 0 | Дверь сплошная для шкафов ВхШ 2200х300 EKF AleSta | AleSta-D22M300 | 0 | Дверь сплошная для шкафов ВхШ 2200х300 EKF AleSta | AleSta-D22M300 | 0 | Дверь сплошная для шкафов ВхШ 2200х300 EKF AleSta | AleSta-D22M300 | 0
|  |  |  | Терминал для проводников универсальный 1-4 мм2 на шину (5мм.) EKF PROxima |  |  |  |  | 0 | [18 empty] | Дверь сплошная для шкафов ВхШ 2200х400 EKF AleSta | AleSta-D22M400 | 0 | Дверь сплошная для шкафов ВхШ 2200х400 EKF AleSta | AleSta-D22M400 | 0 | Дверь сплошная для шкафов ВхШ 2200х400 EKF AleSta | AleSta-D22M400 | 0 | Дверь сплошная для шкафов ВхШ 2200х400 EKF AleSta | AleSta-D22M400 | 0 | Дверь сплошная для шкафов ВхШ 2200х400 EKF AleSta | AleSta-D22M400 | 0 | Дверь сплошная для шкафов ВхШ 2200х400 EKF AleSta | AleSta-D22M400 | 0
| 3.3 | Стопоры на DIN-рейку |  | Тип |  |  |  |  | 0 | [18 empty] | Дверь сплошная для шкафов ВхШ 2200х600 EKF AleSta | AleSta-D22M600 | 0 | Дверь сплошная для шкафов ВхШ 2200х600 EKF AleSta | AleSta-D22M600 | 0 | Дверь сплошная для шкафов ВхШ 2200х600 EKF AleSta | AleSta-D22M600 | 0 | Дверь сплошная для шкафов ВхШ 2200х600 EKF AleSta | AleSta-D22M600 | 0 | Дверь сплошная для шкафов ВхШ 2200х600 EKF AleSta | AleSta-D22M600 | 0 | Дверь сплошная для шкафов ВхШ 2200х600 EKF AleSta | AleSta-D22M600 | 0
|  |  |  | Зажим на DIN-рейку пластиковый 1 винт EW EKF PROxima |  |  |  |  | 0 | [18 empty] | Дверь сплошная для шкафов ВхШ 2200х800 EKF AleSta | AleSta-D22M800 | 0 | Дверь сплошная для шкафов ВхШ 2200х800 EKF AleSta | AleSta-D22M800 | 0 | Дверь сплошная для шкафов ВхШ 2200х800 EKF AleSta | AleSta-D22M800 | 0 | Дверь сплошная для шкафов ВхШ 2200х800 EKF AleSta | AleSta-D22M800 | 0 | Дверь сплошная для шкафов ВхШ 2200х800 EKF AleSta | AleSta-D22M800 | 0 | Дверь сплошная для шкафов ВхШ 2200х800 EKF AleSta | AleSta-D22M800 | 0
| 3.4 | Вентилятор в шкаф |  | Тип |  |  |  |  | 0 | [18 empty] | Рейка монтажная перфорированная Д400 (2 шт) EKF AleSta | AleSta-ARM400 | 0 | Рейка монтажная перфорированная Д400 (2 шт) EKF AleSta | AleSta-ARM400 | 0 | Рейка монтажная перфорированная Д400 (2 шт) EKF AleSta | AleSta-ARM400 | 0 | Рейка монтажная перфорированная Д400 (2 шт) EKF AleSta | AleSta-ARM400 | 0 | Рейка монтажная перфорированная Д400 (2 шт) EKF AleSta | AleSta-ARM400 | 0 | Рейка монтажная перфорированная Д400 (2 шт) EKF AleSta | AleSta-ARM400 | 0
|  |  |  | Вентилятор с фильтром 170 м³/ч 176x176 мм 220В IP54 EKF PROxima |  |  |  |  | 0 | [18 empty] | Рейка монтажная перфорированная Д600 (2 шт) EKF AleSta | AleSta-ARM600 | 0 | Рейка монтажная перфорированная Д600 (2 шт) EKF AleSta | AleSta-ARM600 | 0 | Рейка монтажная перфорированная Д600 (2 шт) EKF AleSta | AleSta-ARM600 | 0 | Рейка монтажная перфорированная Д600 (2 шт) EKF AleSta | AleSta-ARM600 | 0 | Рейка монтажная перфорированная Д600 (2 шт) EKF AleSta | AleSta-ARM600 | 0 | Рейка монтажная перфорированная Д600 (2 шт) EKF AleSta | AleSta-ARM600 | 0
| 3.5 | Вентиляционная решетка с фильтром |  | Тип |  |  |  |  | 0 | [18 empty] | Рейка монтажная перфорированная Д800 (2 шт) EKF AleSta | AleSta-ARM800 | 0 | Рейка монтажная перфорированная Д800 (2 шт) EKF AleSta | AleSta-ARM800 | 0 | Рейка монтажная перфорированная Д800 (2 шт) EKF AleSta | AleSta-ARM800 | 0 | Рейка монтажная перфорированная Д800 (2 шт) EKF AleSta | AleSta-ARM800 | 0 | Рейка монтажная перфорированная Д800 (2 шт) EKF AleSta | AleSta-ARM800 | 0 | Рейка монтажная перфорированная Д800 (2 шт) EKF AleSta | AleSta-ARM800 | 0
|  |  |  | Вентиляционная решётка с фильтром 291x291 мм IP54 EKF PROxima |  |  |  |  | 0 | [18 empty] | Рым-болты (4 шт.) М12 EKF AleSta | AleSta-ALR4M12 | 0 | Рым-болты (4 шт.) М12 EKF AleSta | AleSta-ALR4M12 | 0 | Рым-болты (4 шт.) М12 EKF AleSta | AleSta-ALR4M12 | 0 | Рым-болты (4 шт.) М12 EKF AleSta | AleSta-ALR4M12 | 0 | Рым-болты (4 шт.) М12 EKF AleSta | AleSta-ALR4M12 | 0 | Рым-болты (4 шт.) М12 EKF AleSta | AleSta-ALR4M12 | 0
| 3.6 | Обогреватель |  | Тип |  |  |  |  | 0 | [18 empty] | Монтажная панель В1800 Ш400 глухая EKF AleSta | AleSta-MP18MP400 | 0 | Монтажная панель В1800 Ш400 глухая EKF AleSta | AleSta-MP18MP400 | 0 | Монтажная панель В1800 Ш400 глухая EKF AleSta | AleSta-MP18MP400 | 0 | Монтажная панель В1800 Ш400 глухая EKF AleSta | AleSta-MP18MP400 | 0 | Монтажная панель В1800 Ш400 глухая EKF AleSta | AleSta-MP18MP400 | 0 | Монтажная панель В1800 Ш400 глухая EKF AleSta | AleSta-MP18MP400 | 0
|  |  |  | Обогреватель на DIN-рейку клеммный 100Вт 230В IP20 EKF PROxima |  |  |  |  | 0 | [18 empty] | Монтажная панель В1800 Ш600 глухая EKF AleSta | AleSta-MP18MP600 | 0 | Монтажная панель В1800 Ш600 глухая EKF AleSta | AleSta-MP18MP600 | 0 | Монтажная панель В1800 Ш600 глухая EKF AleSta | AleSta-MP18MP600 | 0 | Монтажная панель В1800 Ш600 глухая EKF AleSta | AleSta-MP18MP600 | 0 | Монтажная панель В1800 Ш600 глухая EKF AleSta | AleSta-MP18MP600 | 0 | Монтажная панель В1800 Ш600 глухая EKF AleSta | AleSta-MP18MP600 | 0
| 3.7 | Гигростат |  | Гигростат на DIN-рейку 5А 230В IP20 EKF PROxima |  |  |  |  | 0 | [18 empty] | Монтажная панель В1800 Ш800 глухая EKF AleSta | AleSta-MP18MP800 | 0 | Монтажная панель В1800 Ш800 глухая EKF AleSta | AleSta-MP18MP800 | 0 | Монтажная панель В1800 Ш800 глухая EKF AleSta | AleSta-MP18MP800 | 0 | Монтажная панель В1800 Ш800 глухая EKF AleSta | AleSta-MP18MP800 | 0 | Монтажная панель В1800 Ш800 глухая EKF AleSta | AleSta-MP18MP800 | 0 | Монтажная панель В1800 Ш800 глухая EKF AleSta | AleSta-MP18MP800 | 0
| 3.8 | Термостат |  | Тип |  |  |  |  | 0 | [18 empty] | Монтажная панель В2000 Ш400 глухая EKF AleSta | AleSta-MP20MP400 | 0 | Монтажная панель В2000 Ш400 глухая EKF AleSta | AleSta-MP20MP400 | 0 | Монтажная панель В2000 Ш400 глухая EKF AleSta | AleSta-MP20MP400 | 0 | Монтажная панель В2000 Ш400 глухая EKF AleSta | AleSta-MP20MP400 | 0 | Монтажная панель В2000 Ш400 глухая EKF AleSta | AleSta-MP20MP400 | 0 | Монтажная панель В2000 Ш400 глухая EKF AleSta | AleSta-MP20MP400 | 0
|  |  |  | Термостат NO/NC (охлаждение/обогрев) накладной 16A 230В IP20 EKF PROxima |  |  |  |  | 0 | [18 empty] | Монтажная панель В2000 Ш600 глухая EKF AleSta | AleSta-MP20MP600 | 0 | Монтажная панель В2000 Ш600 глухая EKF AleSta | AleSta-MP20MP600 | 0 | Монтажная панель В2000 Ш600 глухая EKF AleSta | AleSta-MP20MP600 | 0 | Монтажная панель В2000 Ш600 глухая EKF AleSta | AleSta-MP20MP600 | 0 | Монтажная панель В2000 Ш600 глухая EKF AleSta | AleSta-MP20MP600 | 0 | Монтажная панель В2000 Ш600 глухая EKF AleSta | AleSta-MP20MP600 | 0
| 3.9 | Светильник в шкаф |  | Тип |  |  |  |  | 0 | [18 empty] | Монтажная панель В2000 Ш800 глухая EKF AleSta | AleSta-MP20MP800 | 0 | Монтажная панель В2000 Ш800 глухая EKF AleSta | AleSta-MP20MP800 | 0 | Монтажная панель В2000 Ш800 глухая EKF AleSta | AleSta-MP20MP800 | 0 | Монтажная панель В2000 Ш800 глухая EKF AleSta | AleSta-MP20MP800 | 0 | Монтажная панель В2000 Ш800 глухая EKF AleSta | AleSta-MP20MP800 | 0 | Монтажная панель В2000 Ш800 глухая EKF AleSta | AleSta-MP20MP800 | 0
|  |  |  | Светильник светодиодный щитовой 220В, 5Вт магнит EKF PROxima |  |  |  |  | 0 | [18 empty] | Монтажная панель В2200 Ш400 глухая EKF AleSta | AleSta-MP22MP400 | 0 | Монтажная панель В2200 Ш400 глухая EKF AleSta | AleSta-MP22MP400 | 0 | Монтажная панель В2200 Ш400 глухая EKF AleSta | AleSta-MP22MP400 | 0 | Монтажная панель В2200 Ш400 глухая EKF AleSta | AleSta-MP22MP400 | 0 | Монтажная панель В2200 Ш400 глухая EKF AleSta | AleSta-MP22MP400 | 0 | Монтажная панель В2200 Ш400 глухая EKF AleSta | AleSta-MP22MP400 | 0
| 3.10 | Концевой выключатель |  | Тип |  |  |  |  | 0 | [18 empty] | Монтажная панель В2200 Ш600 глухая EKF AleSta | AleSta-MP22MP600 | 0 | Монтажная панель В2200 Ш600 глухая EKF AleSta | AleSta-MP22MP600 | 0 | Монтажная панель В2200 Ш600 глухая EKF AleSta | AleSta-MP22MP600 | 0 | Монтажная панель В2200 Ш600 глухая EKF AleSta | AleSta-MP22MP600 | 0 | Монтажная панель В2200 Ш600 глухая EKF AleSta | AleSta-MP22MP600 | 0 | Монтажная панель В2200 Ш600 глухая EKF AleSta | AleSta-MP22MP600 | 0
|  |  |  | Концевой выключатель TZ-8108 EKF PROxima |  |  |  |  | 0 | [18 empty] | Монтажная панель В2200 Ш800 глухая EKF AleSta | AleSta-MP22MP800 | 0 | Монтажная панель В2200 Ш800 глухая EKF AleSta | AleSta-MP22MP800 | 0 | Монтажная панель В2200 Ш800 глухая EKF AleSta | AleSta-MP22MP800 | 0 | Монтажная панель В2200 Ш800 глухая EKF AleSta | AleSta-MP22MP800 | 0 | Монтажная панель В2200 Ш800 глухая EKF AleSta | AleSta-MP22MP800 | 0 | Монтажная панель В2200 Ш800 глухая EKF AleSta | AleSta-MP22MP800 | 0
| 3.11 | Площадка самоклеящаяся |  | Тип |  |  |  |  | 0 | [18 empty] | Монтажная панель В300 Ш400 глухая EKF AleSta | AleSta-MP3M400 | 0 | Монтажная панель В300 Ш400 глухая EKF AleSta | AleSta-MP3M400 | 0 | Монтажная панель В300 Ш400 глухая EKF AleSta | AleSta-MP3M400 | 0 | Монтажная панель В300 Ш400 глухая EKF AleSta | AleSta-MP3M400 | 0 | Монтажная панель В300 Ш400 глухая EKF AleSta | AleSta-MP3M400 | 0 | Монтажная панель В300 Ш400 глухая EKF AleSta | AleSta-MP3M400 | 0
|  |  |  | Площадка самоклеящаяся (20х20мм.) черная (100шт.) EKF |  |  |  |  | 0 | [18 empty] | Монтажная панель В300 Ш600 глухая EKF AleSta | AleSta-MP3M600 | 0 | Монтажная панель В300 Ш600 глухая EKF AleSta | AleSta-MP3M600 | 0 | Монтажная панель В300 Ш600 глухая EKF AleSta | AleSta-MP3M600 | 0 | Монтажная панель В300 Ш600 глухая EKF AleSta | AleSta-MP3M600 | 0 | Монтажная панель В300 Ш600 глухая EKF AleSta | AleSta-MP3M600 | 0 | Монтажная панель В300 Ш600 глухая EKF AleSta | AleSta-MP3M600 | 0
| 3.12 | Лента спиральная монтажная диаметром до 12мм включительно |  | Тип |  |  |  |  | 0 | [18 empty] | Монтажная панель В300 Ш800 глухая EKF AleSta | AleSta-MP3M800 | 0 | Монтажная панель В300 Ш800 глухая EKF AleSta | AleSta-MP3M800 | 0 | Монтажная панель В300 Ш800 глухая EKF AleSta | AleSta-MP3M800 | 0 | Монтажная панель В300 Ш800 глухая EKF AleSta | AleSta-MP3M800 | 0 | Монтажная панель В300 Ш800 глухая EKF AleSta | AleSta-MP3M800 | 0 | Монтажная панель В300 Ш800 глухая EKF AleSta | AleSta-MP3M800 | 0
|  |  |  | Лента спиральная монтажная SWB-12 D12мм d9мм (10м.) EKF PROxima |  |  |  |  | 0 | [18 empty] | Монтажная панель В600 Ш400 глухая EKF AleSta | AleSta-MP6M400 | 0 | Монтажная панель В600 Ш400 глухая EKF AleSta | AleSta-MP6M400 | 0 | Монтажная панель В600 Ш400 глухая EKF AleSta | AleSta-MP6M400 | 0 | Монтажная панель В600 Ш400 глухая EKF AleSta | AleSta-MP6M400 | 0 | Монтажная панель В600 Ш400 глухая EKF AleSta | AleSta-MP6M400 | 0 | Монтажная панель В600 Ш400 глухая EKF AleSta | AleSta-MP6M400 | 0
| 3.13 | Лента спиральная монтажная диаметром более 12мм |  | Тип |  |  |  |  | 0 | [18 empty] | Монтажная панель В600 Ш600 глухая EKF AleSta | AleSta-MP6M600 | 0 | Монтажная панель В600 Ш600 глухая EKF AleSta | AleSta-MP6M600 | 0 | Монтажная панель В600 Ш600 глухая EKF AleSta | AleSta-MP6M600 | 0 | Монтажная панель В600 Ш600 глухая EKF AleSta | AleSta-MP6M600 | 0 | Монтажная панель В600 Ш600 глухая EKF AleSta | AleSta-MP6M600 | 0 | Монтажная панель В600 Ш600 глухая EKF AleSta | AleSta-MP6M600 | 0
|  |  |  | Лента спиральная монтажная SWB-19 D19мм d15мм (10м.) EKF PROxima |  |  |  |  | 0 | [18 empty] | Монтажная панель В600 Ш800 глухая EKF AleSta | AleSta-MP6M800 | 0 | Монтажная панель В600 Ш800 глухая EKF AleSta | AleSta-MP6M800 | 0 | Монтажная панель В600 Ш800 глухая EKF AleSta | AleSta-MP6M800 | 0 | Монтажная панель В600 Ш800 глухая EKF AleSta | AleSta-MP6M800 | 0 | Монтажная панель В600 Ш800 глухая EKF AleSta | AleSta-MP6M800 | 0 | Монтажная панель В600 Ш800 глухая EKF AleSta | AleSta-MP6M800 | 0
| 3.14 | Кабельная оплетка до 20мм включительно |  | Тип |  |  |  |  | 0 | [18 empty] | Монтажная панель В900 Ш400 глухая EKF AleSta | AleSta-MP9M400 | 0 | Монтажная панель В900 Ш400 глухая EKF AleSta | AleSta-MP9M400 | 0 | Монтажная панель В900 Ш400 глухая EKF AleSta | AleSta-MP9M400 | 0 | Монтажная панель В900 Ш400 глухая EKF AleSta | AleSta-MP9M400 | 0 | Монтажная панель В900 Ш400 глухая EKF AleSta | AleSta-MP9M400 | 0 | Монтажная панель В900 Ш400 глухая EKF AleSta | AleSta-MP9M400 | 0
|  |  |  | Кабельная оплетка из полиамида 12-20 мм 100 м EKF PROxima |  |  |  |  | 0 | [18 empty] | Монтажная панель В900 Ш600 глухая EKF AleSta | AleSta-MP9M600 | 0 | Монтажная панель В900 Ш600 глухая EKF AleSta | AleSta-MP9M600 | 0 | Монтажная панель В900 Ш600 глухая EKF AleSta | AleSta-MP9M600 | 0 | Монтажная панель В900 Ш600 глухая EKF AleSta | AleSta-MP9M600 | 0 | Монтажная панель В900 Ш600 глухая EKF AleSta | AleSta-MP9M600 | 0 | Монтажная панель В900 Ш600 глухая EKF AleSta | AleSta-MP9M600 | 0
| 3.15 | Кабельная оплетка более 20мм |  | Тип |  |  |  |  | 0 | [18 empty] | Монтажная панель В900 Ш800 глухая EKF AleSta | AleSta-MP9M800 | 0 | Монтажная панель В900 Ш800 глухая EKF AleSta | AleSta-MP9M800 | 0 | Монтажная панель В900 Ш800 глухая EKF AleSta | AleSta-MP9M800 | 0 | Монтажная панель В900 Ш800 глухая EKF AleSta | AleSta-MP9M800 | 0 | Монтажная панель В900 Ш800 глухая EKF AleSta | AleSta-MP9M800 | 0 | Монтажная панель В900 Ш800 глухая EKF AleSta | AleSta-MP9M800 | 0
|  |  |  | Кабельная оплетка из полиамида 20-32 мм 50 м EKF PROxima |  |  |  |  | 0 | [18 empty] | Держатель пластронов В100 (2 шт) EKF AleSta | AleSta-FPH10 |  | Держатель пластронов В100 (2 шт) EKF AleSta | AleSta-FPH10 |  | Держатель пластронов В100 (2 шт) EKF AleSta | AleSta-FPH10 |  | Держатель пластронов В100 (2 шт) EKF AleSta | AleSta-FPH10 |  | Держатель пластронов В100 (2 шт) EKF AleSta | AleSta-FPH10 |  | Держатель пластронов В100 (2 шт) EKF AleSta | AleSta-FPH10
| 3.16 | Сальник пластиковый сечение провода до 14мм включительно |  | Тип |  |  |  |  | 0 | [18 empty] | Держатель пластронов В1800 (2 шт) EKF AleSta | AleSta-FPH180 | 0 | Держатель пластронов В1800 (2 шт) EKF AleSta | AleSta-FPH180 | 0 | Держатель пластронов В1800 (2 шт) EKF AleSta | AleSta-FPH180 | 0 | Держатель пластронов В1800 (2 шт) EKF AleSta | AleSta-FPH180 | 0 | Держатель пластронов В1800 (2 шт) EKF AleSta | AleSta-FPH180 | 0 | Держатель пластронов В1800 (2 шт) EKF AleSta | AleSta-FPH180 | 0
|  |  |  | Сальник PG16 IP54 (20 шт) d отв. 21 мм / d провод. 10-14 мм EKF PROxima |  |  |  |  | 0 | [18 empty] | Держатель пластронов В2000 (2 шт) EKF AleSta | AleSta-FPH200 | 0 | Держатель пластронов В2000 (2 шт) EKF AleSta | AleSta-FPH200 | 0 | Держатель пластронов В2000 (2 шт) EKF AleSta | AleSta-FPH200 | 0 | Держатель пластронов В2000 (2 шт) EKF AleSta | AleSta-FPH200 | 0 | Держатель пластронов В2000 (2 шт) EKF AleSta | AleSta-FPH200 | 0 | Держатель пластронов В2000 (2 шт) EKF AleSta | AleSta-FPH200 | 0
| 3.17 | Сальник пластиковый сечение более 14мм |  | Тип |  |  |  |  | 0 | [18 empty] | Держатель пластронов В2200 (2 шт) EKF AleSta | AleSta-FPH220 | 0 | Держатель пластронов В2200 (2 шт) EKF AleSta | AleSta-FPH220 | 0 | Держатель пластронов В2200 (2 шт) EKF AleSta | AleSta-FPH220 | 0 | Держатель пластронов В2200 (2 шт) EKF AleSta | AleSta-FPH220 | 0 | Держатель пластронов В2200 (2 шт) EKF AleSta | AleSta-FPH220 | 0 | Держатель пластронов В2200 (2 шт) EKF AleSta | AleSta-FPH220 | 0
|  |  |  | Сальник PG25 IP54 (20 шт) d отв. 31 мм / d провод. 16-21 мм EKF PROxima |  |  |  |  | 0 | [18 empty] | Держатель пластронов В50 (2 шт) EKF AleSta | AleSta-FPH5 |  | Держатель пластронов В50 (2 шт) EKF AleSta | AleSta-FPH5 |  | Держатель пластронов В50 (2 шт) EKF AleSta | AleSta-FPH5 |  | Держатель пластронов В50 (2 шт) EKF AleSta | AleSta-FPH5 |  | Держатель пластронов В50 (2 шт) EKF AleSta | AleSta-FPH5 |  | Держатель пластронов В50 (2 шт) EKF AleSta | AleSta-FPH5
| 3.18 | Сальник металлический сечение до 14мм включительно |  | Тип |  |  |  |  | 0 | [18 empty] | Держатель пластронов В600 (2 шт) EKF AleSta | AleSta-FPH60 |  | Держатель пластронов В600 (2 шт) EKF AleSta | AleSta-FPH60 |  | Держатель пластронов В600 (2 шт) EKF AleSta | AleSta-FPH60 |  | Держатель пластронов В600 (2 шт) EKF AleSta | AleSta-FPH60 |  | Держатель пластронов В600 (2 шт) EKF AleSta | AleSta-FPH60 |  | Держатель пластронов В600 (2 шт) EKF AleSta | AleSta-FPH60
|  |  |  | Сальник металлический MGM25 IP68 d проводника 10-14 мм. PROxima |  |  |  |  | 0 | [18 empty] | Пластрон В100 Ш300 EKF AleSta | AleSta-FP10M300 | 0 | Пластрон В100 Ш300 EKF AleSta | AleSta-FP10M300 | 0 | Пластрон В100 Ш300 EKF AleSta | AleSta-FP10M300 | 0 | Пластрон В100 Ш300 EKF AleSta | AleSta-FP10M300 | 0 | Пластрон В100 Ш300 EKF AleSta | AleSta-FP10M300 | 0 | Пластрон В100 Ш300 EKF AleSta | AleSta-FP10M300 | 0
| 3.19 | Сальник металлический сечение более 14мм |  | Тип |  |  |  |  | 0 | [18 empty] | Пластрон В100 Ш400 EKF AleSta | AleSta-FP10M400 | 0 | Пластрон В100 Ш400 EKF AleSta | AleSta-FP10M400 | 0 | Пластрон В100 Ш400 EKF AleSta | AleSta-FP10M400 | 0 | Пластрон В100 Ш400 EKF AleSta | AleSta-FP10M400 | 0 | Пластрон В100 Ш400 EKF AleSta | AleSta-FP10M400 | 0 | Пластрон В100 Ш400 EKF AleSta | AleSta-FP10M400 | 0
|  |  |  | Сальник металлический MGM63 IP68 d проводника 38-44 мм. PROxima |  |  |  |  | 0 | [18 empty] | Пластрон В100 Ш600 EKF AleSta | AleSta-FP10M600 | 0 | Пластрон В100 Ш600 EKF AleSta | AleSta-FP10M600 | 0 | Пластрон В100 Ш600 EKF AleSta | AleSta-FP10M600 | 0 | Пластрон В100 Ш600 EKF AleSta | AleSta-FP10M600 | 0 | Пластрон В100 Ш600 EKF AleSta | AleSta-FP10M600 | 0 | Пластрон В100 Ш600 EKF AleSta | AleSta-FP10M600 | 0
| 3.20 | Фланец мембранный |  | Фланец мембранный 220х79 мм для шкафа IP54 EKF PROxima |  |  |  |  | 0 | [18 empty] | Пластрон В100 Ш800 EKF AleSta | AleSta-FP10M800 | 0 | Пластрон В100 Ш800 EKF AleSta | AleSta-FP10M800 | 0 | Пластрон В100 Ш800 EKF AleSta | AleSta-FP10M800 | 0 | Пластрон В100 Ш800 EKF AleSta | AleSta-FP10M800 | 0 | Пластрон В100 Ш800 EKF AleSta | AleSta-FP10M800 | 0 | Пластрон В100 Ш800 EKF AleSta | AleSta-FP10M800 | 0
| 3.21 | Щёточный буртик |  | Тип |  |  |  |  | 0 | [18 empty] | Пластрон В1800 Ш300 EKF AleSta | AleSta-FP180M300 | 0 | Пластрон В1800 Ш300 EKF AleSta | AleSta-FP180M300 | 0 | Пластрон В1800 Ш300 EKF AleSta | AleSta-FP180M300 | 0 | Пластрон В1800 Ш300 EKF AleSta | AleSta-FP180M300 | 0 | Пластрон В1800 Ш300 EKF AleSta | AleSta-FP180M300 | 0 | Пластрон В1800 Ш300 EKF AleSta | AleSta-FP180M300 | 0
|  |  |  | Щеточный буртик на алюминиевом держателе 400*45 ЕKF (2шт) |  |  |  |  | 0 | Расчет НКУ ver.1.2.9/Разработано совместно с компанией PR-si, по вопросам сотрудничества и предложениям обращаться по телефону +7 981 827 11 06/hello@pr-si.ru | [17 empty] | Пластрон В2000 Ш300 EKF AleSta | AleSta-FP200M300 | 0 | Пластрон В2000 Ш300 EKF AleSta | AleSta-FP200M300 | 0 | Пластрон В2000 Ш300 EKF AleSta | AleSta-FP200M300 | 0 | Пластрон В2000 Ш300 EKF AleSta | AleSta-FP200M300 | 0 | Пластрон В2000 Ш300 EKF AleSta | AleSta-FP200M300 | 0 | Пластрон В2000 Ш300 EKF AleSta | AleSta-FP200M300 | 0
[28 empty] | Пластрон В2200 Ш300 EKF AleSta | AleSta-FP220M300 | 0 | Пластрон В2200 Ш300 EKF AleSta | AleSta-FP220M300 | 0 | Пластрон В2200 Ш300 EKF AleSta | AleSta-FP220M300 | 0 | Пластрон В2200 Ш300 EKF AleSta | AleSta-FP220M300 | 0 | Пластрон В2200 Ш300 EKF AleSta | AleSta-FP220M300 | 0 | Пластрон В2200 Ш300 EKF AleSta | AleSta-FP220M300 | 0
[28 empty] | Пластрон В50 Ш300 EKF AleSta | AleSta-FP5M300 | 0 | Пластрон В50 Ш300 EKF AleSta | AleSta-FP5M300 | 0 | Пластрон В50 Ш300 EKF AleSta | AleSta-FP5M300 | 0 | Пластрон В50 Ш300 EKF AleSta | AleSta-FP5M300 | 0 | Пластрон В50 Ш300 EKF AleSta | AleSta-FP5M300 | 0 | Пластрон В50 Ш300 EKF AleSta | AleSta-FP5M300 | 0
[28 empty] | Пластрон В50 Ш400 EKF AleSta | AleSta-FP5M400 | 0 | Пластрон В50 Ш400 EKF AleSta | AleSta-FP5M400 | 0 | Пластрон В50 Ш400 EKF AleSta | AleSta-FP5M400 | 0 | Пластрон В50 Ш400 EKF AleSta | AleSta-FP5M400 | 0 | Пластрон В50 Ш400 EKF AleSta | AleSta-FP5M400 | 0 | Пластрон В50 Ш400 EKF AleSta | AleSta-FP5M400 | 0
[28 empty] | Пластрон В50 Ш600 EKF AleSta | AleSta-FP5M600 | 0 | Пластрон В50 Ш600 EKF AleSta | AleSta-FP5M600 | 0 | Пластрон В50 Ш600 EKF AleSta | AleSta-FP5M600 | 0 | Пластрон В50 Ш600 EKF AleSta | AleSta-FP5M600 | 0 | Пластрон В50 Ш600 EKF AleSta | AleSta-FP5M600 | 0 | Пластрон В50 Ш600 EKF AleSta | AleSta-FP5M600 | 0
[28 empty] | Пластрон В50 Ш800 EKF AleSta | AleSta-FP5M800 | 0 | Пластрон В50 Ш800 EKF AleSta | AleSta-FP5M800 | 0 | Пластрон В50 Ш800 EKF AleSta | AleSta-FP5M800 | 0 | Пластрон В50 Ш800 EKF AleSta | AleSta-FP5M800 | 0 | Пластрон В50 Ш800 EKF AleSta | AleSta-FP5M800 | 0 | Пластрон В50 Ш800 EKF AleSta | AleSta-FP5M800 | 0
[28 empty] | Пластрон В600 Ш300 EKF AleSta | AleSta-FP60M300 | 0 | Пластрон В600 Ш300 EKF AleSta | AleSta-FP60M300 | 0 | Пластрон В600 Ш300 EKF AleSta | AleSta-FP60M300 | 0 | Пластрон В600 Ш300 EKF AleSta | AleSta-FP60M300 | 0 | Пластрон В600 Ш300 EKF AleSta | AleSta-FP60M300 | 0 | Пластрон В600 Ш300 EKF AleSta | AleSta-FP60M300 | 0
[28 empty] | Пластрон В600 Ш400 EKF AleSta | AleSta-FP60M400 | 0 | Пластрон В600 Ш400 EKF AleSta | AleSta-FP60M400 | 0 | Пластрон В600 Ш400 EKF AleSta | AleSta-FP60M400 | 0 | Пластрон В600 Ш400 EKF AleSta | AleSta-FP60M400 | 0 | Пластрон В600 Ш400 EKF AleSta | AleSta-FP60M400 | 0 | Пластрон В600 Ш400 EKF AleSta | AleSta-FP60M400 | 0
[28 empty] | Пластрон В600 Ш600 EKF AleSta | AleSta-FP60M600 | 0 | Пластрон В600 Ш600 EKF AleSta | AleSta-FP60M600 | 0 | Пластрон В600 Ш600 EKF AleSta | AleSta-FP60M600 | 0 | Пластрон В600 Ш600 EKF AleSta | AleSta-FP60M600 | 0 | Пластрон В600 Ш600 EKF AleSta | AleSta-FP60M600 | 0 | Пластрон В600 Ш600 EKF AleSta | AleSta-FP60M600 | 0
[28 empty] | Пластрон В600 Ш800 EKF AleSta | AleSta-FP60M800 | 0 | Пластрон В600 Ш800 EKF AleSta | AleSta-FP60M800 | 0 | Пластрон В600 Ш800 EKF AleSta | AleSta-FP60M800 | 0 | Пластрон В600 Ш800 EKF AleSta | AleSta-FP60M800 | 0 | Пластрон В600 Ш800 EKF AleSta | AleSta-FP60M800 | 0 | Пластрон В600 Ш800 EKF AleSta | AleSta-FP60M800 | 0
[28 empty] | Пластрон с вырезом для модульных устройств В200 Ш400 мм EKF AleSta | AleSta-FPFU2040 | 0 | Пластрон с вырезом для модульных устройств В200 Ш400 мм EKF AleSta | AleSta-FPFU2040 | 0 | Пластрон с вырезом для модульных устройств В200 Ш400 мм EKF AleSta | AleSta-FPFU2040 | 0 | Пластрон с вырезом для модульных устройств В200 Ш400 мм EKF AleSta | AleSta-FPFU2040 | 0 | Пластрон с вырезом для модульных устройств В200 Ш400 мм EKF AleSta | AleSta-FPFU2040 | 0 | Пластрон с вырезом для модульных устройств В200 Ш400 мм EKF AleSta | AleSta-FPFU2040 | 0
[28 empty] | Пластрон с вырезом для модульных устройств В200 Ш600 мм EKF AleSta | AleSta-FPFU2060 | 0 | Пластрон с вырезом для модульных устройств В200 Ш600 мм EKF AleSta | AleSta-FPFU2060 | 0 | Пластрон с вырезом для модульных устройств В200 Ш600 мм EKF AleSta | AleSta-FPFU2060 | 0 | Пластрон с вырезом для модульных устройств В200 Ш600 мм EKF AleSta | AleSta-FPFU2060 | 0 | Пластрон с вырезом для модульных устройств В200 Ш600 мм EKF AleSta | AleSta-FPFU2060 | 0 | Пластрон с вырезом для модульных устройств В200 Ш600 мм EKF AleSta | AleSta-FPFU2060 | 0
[28 empty] | Пластрон с вырезом для модульных устройств В200 Ш800 мм EKF AleSta | AleSta-FPFU2080 | 0 | Пластрон с вырезом для модульных устройств В200 Ш800 мм EKF AleSta | AleSta-FPFU2080 | 0 | Пластрон с вырезом для модульных устройств В200 Ш800 мм EKF AleSta | AleSta-FPFU2080 | 0 | Пластрон с вырезом для модульных устройств В200 Ш800 мм EKF AleSta | AleSta-FPFU2080 | 0 | Пластрон с вырезом для модульных устройств В200 Ш800 мм EKF AleSta | AleSta-FPFU2080 | 0 | Пластрон с вырезом для модульных устройств В200 Ш800 мм EKF AleSta | AleSta-FPFU2080 | 0
[28 empty] | Панели боковые для секционирования В300 Г400 мм (2 шт) EKF AleSta | AleSta-PCV34 | 0 | Панели боковые для секционирования В300 Г400 мм (2 шт) EKF AleSta | AleSta-PCV34 | 0 | Панели боковые для секционирования В300 Г400 мм (2 шт) EKF AleSta | AleSta-PCV34 | 0 | Панели боковые для секционирования В300 Г400 мм (2 шт) EKF AleSta | AleSta-PCV34 | 0 | Панели боковые для секционирования В300 Г400 мм (2 шт) EKF AleSta | AleSta-PCV34 | 0 | Панели боковые для секционирования В300 Г400 мм (2 шт) EKF AleSta | AleSta-PCV34 | 0
[28 empty] | Панели боковые для секционирования В300 Г600 мм (2 шт) EKF AleSta | AleSta-PCV36 | 0 | Панели боковые для секционирования В300 Г600 мм (2 шт) EKF AleSta | AleSta-PCV36 | 0 | Панели боковые для секционирования В300 Г600 мм (2 шт) EKF AleSta | AleSta-PCV36 | 0 | Панели боковые для секционирования В300 Г600 мм (2 шт) EKF AleSta | AleSta-PCV36 | 0 | Панели боковые для секционирования В300 Г600 мм (2 шт) EKF AleSta | AleSta-PCV36 | 0 | Панели боковые для секционирования В300 Г600 мм (2 шт) EKF AleSta | AleSta-PCV36 | 0
[28 empty] | Панели боковые для секционирования В300 Г800 мм (2 шт) EKF AleSta | AleSta-PCV38 | 0 | Панели боковые для секционирования В300 Г800 мм (2 шт) EKF AleSta | AleSta-PCV38 | 0 | Панели боковые для секционирования В300 Г800 мм (2 шт) EKF AleSta | AleSta-PCV38 | 0 | Панели боковые для секционирования В300 Г800 мм (2 шт) EKF AleSta | AleSta-PCV38 | 0 | Панели боковые для секционирования В300 Г800 мм (2 шт) EKF AleSta | AleSta-PCV38 | 0 | Панели боковые для секционирования В300 Г800 мм (2 шт) EKF AleSta | AleSta-PCV38 | 0
[28 empty] | Панели боковые для секционирования В600 Г400 мм (2 шт) EKF AleSta | AleSta-PCV64 | 0 | Панели боковые для секционирования В600 Г400 мм (2 шт) EKF AleSta | AleSta-PCV64 | 0 | Панели боковые для секционирования В600 Г400 мм (2 шт) EKF AleSta | AleSta-PCV64 | 0 | Панели боковые для секционирования В600 Г400 мм (2 шт) EKF AleSta | AleSta-PCV64 | 0 | Панели боковые для секционирования В600 Г400 мм (2 шт) EKF AleSta | AleSta-PCV64 | 0 | Панели боковые для секционирования В600 Г400 мм (2 шт) EKF AleSta | AleSta-PCV64 | 0
[28 empty] | Панели боковые для секционирования В600 Г600 мм (2 шт) EKF AleSta | AleSta-PCV66 | 0 | Панели боковые для секционирования В600 Г600 мм (2 шт) EKF AleSta | AleSta-PCV66 | 0 | Панели боковые для секционирования В600 Г600 мм (2 шт) EKF AleSta | AleSta-PCV66 | 0 | Панели боковые для секционирования В600 Г600 мм (2 шт) EKF AleSta | AleSta-PCV66 | 0 | Панели боковые для секционирования В600 Г600 мм (2 шт) EKF AleSta | AleSta-PCV66 | 0 | Панели боковые для секционирования В600 Г600 мм (2 шт) EKF AleSta | AleSta-PCV66 | 0
[28 empty] | Панели боковые для секционирования В600 Г800 мм (2 шт) EKF AleSta | AleSta-PCV68 | 0 | Панели боковые для секционирования В600 Г800 мм (2 шт) EKF AleSta | AleSta-PCV68 | 0 | Панели боковые для секционирования В600 Г800 мм (2 шт) EKF AleSta | AleSta-PCV68 | 0 | Панели боковые для секционирования В600 Г800 мм (2 шт) EKF AleSta | AleSta-PCV68 | 0 | Панели боковые для секционирования В600 Г800 мм (2 шт) EKF AleSta | AleSta-PCV68 | 0 | Панели боковые для секционирования В600 Г800 мм (2 шт) EKF AleSta | AleSta-PCV68 | 0
[28 empty] | Панель вертикальная для секционирования В1800 Г400 мм EKF AleSta | AleSta-PCV184 | 0 | Панель вертикальная для секционирования В1800 Г400 мм EKF AleSta | AleSta-PCV184 | 0 | Панель вертикальная для секционирования В1800 Г400 мм EKF AleSta | AleSta-PCV184 | 0 | Панель вертикальная для секционирования В1800 Г400 мм EKF AleSta | AleSta-PCV184 | 0 | Панель вертикальная для секционирования В1800 Г400 мм EKF AleSta | AleSta-PCV184 | 0 | Панель вертикальная для секционирования В1800 Г400 мм EKF AleSta | AleSta-PCV184 | 0
[28 empty] | Панель вертикальная для секционирования В1800 Г600 мм EKF AleSta | AleSta-PCV186 | 0 | Панель вертикальная для секционирования В1800 Г600 мм EKF AleSta | AleSta-PCV186 | 0 | Панель вертикальная для секционирования В1800 Г600 мм EKF AleSta | AleSta-PCV186 | 0 | Панель вертикальная для секционирования В1800 Г600 мм EKF AleSta | AleSta-PCV186 | 0 | Панель вертикальная для секционирования В1800 Г600 мм EKF AleSta | AleSta-PCV186 | 0 | Панель вертикальная для секционирования В1800 Г600 мм EKF AleSta | AleSta-PCV186 | 0
[28 empty] | Панель вертикальная для секционирования В1800 Г800 мм EKF AleSta | AleSta-PCV188 | 0 | Панель вертикальная для секционирования В1800 Г800 мм EKF AleSta | AleSta-PCV188 | 0 | Панель вертикальная для секционирования В1800 Г800 мм EKF AleSta | AleSta-PCV188 | 0 | Панель вертикальная для секционирования В1800 Г800 мм EKF AleSta | AleSta-PCV188 | 0 | Панель вертикальная для секционирования В1800 Г800 мм EKF AleSta | AleSta-PCV188 | 0 | Панель вертикальная для секционирования В1800 Г800 мм EKF AleSta | AleSta-PCV188 | 0
[28 empty] | Панель вертикальная для секционирования В2000 Г400 мм EKF AleSta | AleSta-PCV204 | 0 | Панель вертикальная для секционирования В2000 Г400 мм EKF AleSta | AleSta-PCV204 | 0 | Панель вертикальная для секционирования В2000 Г400 мм EKF AleSta | AleSta-PCV204 | 0 | Панель вертикальная для секционирования В2000 Г400 мм EKF AleSta | AleSta-PCV204 | 0 | Панель вертикальная для секционирования В2000 Г400 мм EKF AleSta | AleSta-PCV204 | 0 | Панель вертикальная для секционирования В2000 Г400 мм EKF AleSta | AleSta-PCV204 | 0
[28 empty] | Панель вертикальная для секционирования В2000 Г600 мм EKF AleSta | AleSta-PCV206 | 0 | Панель вертикальная для секционирования В2000 Г600 мм EKF AleSta | AleSta-PCV206 | 0 | Панель вертикальная для секционирования В2000 Г600 мм EKF AleSta | AleSta-PCV206 | 0 | Панель вертикальная для секционирования В2000 Г600 мм EKF AleSta | AleSta-PCV206 | 0 | Панель вертикальная для секционирования В2000 Г600 мм EKF AleSta | AleSta-PCV206 | 0 | Панель вертикальная для секционирования В2000 Г600 мм EKF AleSta | AleSta-PCV206 | 0
[28 empty] | Панель вертикальная для секционирования В2000 Г800 мм EKF AleSta | AleSta-PCV208 | 0 | Панель вертикальная для секционирования В2000 Г800 мм EKF AleSta | AleSta-PCV208 | 0 | Панель вертикальная для секционирования В2000 Г800 мм EKF AleSta | AleSta-PCV208 | 0 | Панель вертикальная для секционирования В2000 Г800 мм EKF AleSta | AleSta-PCV208 | 0 | Панель вертикальная для секционирования В2000 Г800 мм EKF AleSta | AleSta-PCV208 | 0 | Панель вертикальная для секционирования В2000 Г800 мм EKF AleSta | AleSta-PCV208 | 0
[28 empty] | Панель вертикальная для секционирования В2200 Г400 мм EKF AleSta | AleSta-PCV224 | 0 | Панель вертикальная для секционирования В2200 Г400 мм EKF AleSta | AleSta-PCV224 | 0 | Панель вертикальная для секционирования В2200 Г400 мм EKF AleSta | AleSta-PCV224 | 0 | Панель вертикальная для секционирования В2200 Г400 мм EKF AleSta | AleSta-PCV224 | 0 | Панель вертикальная для секционирования В2200 Г400 мм EKF AleSta | AleSta-PCV224 | 0 | Панель вертикальная для секционирования В2200 Г400 мм EKF AleSta | AleSta-PCV224 | 0
[28 empty] | Панель вертикальная для секционирования В2200 Г600 мм EKF AleSta | AleSta-PCV226 | 0 | Панель вертикальная для секционирования В2200 Г600 мм EKF AleSta | AleSta-PCV226 | 0 | Панель вертикальная для секционирования В2200 Г600 мм EKF AleSta | AleSta-PCV226 | 0 | Панель вертикальная для секционирования В2200 Г600 мм EKF AleSta | AleSta-PCV226 | 0 | Панель вертикальная для секционирования В2200 Г600 мм EKF AleSta | AleSta-PCV226 | 0 | Панель вертикальная для секционирования В2200 Г600 мм EKF AleSta | AleSta-PCV226 | 0
[28 empty] | Панель вертикальная для секционирования В2200 Г800 мм EKF AleSta | AleSta-PCV228 | 0 | Панель вертикальная для секционирования В2200 Г800 мм EKF AleSta | AleSta-PCV228 | 0 | Панель вертикальная для секционирования В2200 Г800 мм EKF AleSta | AleSta-PCV228 | 0 | Панель вертикальная для секционирования В2200 Г800 мм EKF AleSta | AleSta-PCV228 | 0 | Панель вертикальная для секционирования В2200 Г800 мм EKF AleSta | AleSta-PCV228 | 0 | Панель вертикальная для секционирования В2200 Г800 мм EKF AleSta | AleSta-PCV228 | 0
[28 empty] | Панель горизонтальная для секционирования Ш400 Г400 мм EKF AleSta | AleSta-PCH44 | 0 | Панель горизонтальная для секционирования Ш400 Г400 мм EKF AleSta | AleSta-PCH44 | 0 | Панель горизонтальная для секционирования Ш400 Г400 мм EKF AleSta | AleSta-PCH44 | 0 | Панель горизонтальная для секционирования Ш400 Г400 мм EKF AleSta | AleSta-PCH44 | 0 | Панель горизонтальная для секционирования Ш400 Г400 мм EKF AleSta | AleSta-PCH44 | 0 | Панель горизонтальная для секционирования Ш400 Г400 мм EKF AleSta | AleSta-PCH44 | 0
[28 empty] | Панель горизонтальная для секционирования Ш400 Г600 мм EKF AleSta | AleSta-PCH46 | 0 | Панель горизонтальная для секционирования Ш400 Г600 мм EKF AleSta | AleSta-PCH46 | 0 | Панель горизонтальная для секционирования Ш400 Г600 мм EKF AleSta | AleSta-PCH46 | 0 | Панель горизонтальная для секционирования Ш400 Г600 мм EKF AleSta | AleSta-PCH46 | 0 | Панель горизонтальная для секционирования Ш400 Г600 мм EKF AleSta | AleSta-PCH46 | 0 | Панель горизонтальная для секционирования Ш400 Г600 мм EKF AleSta | AleSta-PCH46 | 0
[28 empty] | Панель горизонтальная для секционирования Ш400 Г800 мм EKF AleSta | AleSta-PCH48 | 0 | Панель горизонтальная для секционирования Ш400 Г800 мм EKF AleSta | AleSta-PCH48 | 0 | Панель горизонтальная для секционирования Ш400 Г800 мм EKF AleSta | AleSta-PCH48 | 0 | Панель горизонтальная для секционирования Ш400 Г800 мм EKF AleSta | AleSta-PCH48 | 0 | Панель горизонтальная для секционирования Ш400 Г800 мм EKF AleSta | AleSta-PCH48 | 0 | Панель горизонтальная для секционирования Ш400 Г800 мм EKF AleSta | AleSta-PCH48 | 0
[28 empty] | Панель горизонтальная для секционирования Ш600 Г400 мм EKF AleSta | AleSta-PCH64 | 0 | Панель горизонтальная для секционирования Ш600 Г400 мм EKF AleSta | AleSta-PCH64 | 0 | Панель горизонтальная для секционирования Ш600 Г400 мм EKF AleSta | AleSta-PCH64 | 0 | Панель горизонтальная для секционирования Ш600 Г400 мм EKF AleSta | AleSta-PCH64 | 0 | Панель горизонтальная для секционирования Ш600 Г400 мм EKF AleSta | AleSta-PCH64 | 0 | Панель горизонтальная для секционирования Ш600 Г400 мм EKF AleSta | AleSta-PCH64 | 0
[28 empty] | Панель горизонтальная для секционирования Ш600 Г600 мм EKF AleSta | AleSta-PCH66 | 0 | Панель горизонтальная для секционирования Ш600 Г600 мм EKF AleSta | AleSta-PCH66 | 0 | Панель горизонтальная для секционирования Ш600 Г600 мм EKF AleSta | AleSta-PCH66 | 0 | Панель горизонтальная для секционирования Ш600 Г600 мм EKF AleSta | AleSta-PCH66 | 0 | Панель горизонтальная для секционирования Ш600 Г600 мм EKF AleSta | AleSta-PCH66 | 0 | Панель горизонтальная для секционирования Ш600 Г600 мм EKF AleSta | AleSta-PCH66 | 0
[28 empty] | Панель горизонтальная для секционирования Ш600 Г800 мм EKF AleSta | AleSta-PCH68 | 0 | Панель горизонтальная для секционирования Ш600 Г800 мм EKF AleSta | AleSta-PCH68 | 0 | Панель горизонтальная для секционирования Ш600 Г800 мм EKF AleSta | AleSta-PCH68 | 0 | Панель горизонтальная для секционирования Ш600 Г800 мм EKF AleSta | AleSta-PCH68 | 0 | Панель горизонтальная для секционирования Ш600 Г800 мм EKF AleSta | AleSta-PCH68 | 0 | Панель горизонтальная для секционирования Ш600 Г800 мм EKF AleSta | AleSta-PCH68 | 0
[28 empty] | Панель горизонтальная для секционирования Ш800 Г400 мм EKF AleSta | AleSta-PCH84 | 0 | Панель горизонтальная для секционирования Ш800 Г400 мм EKF AleSta | AleSta-PCH84 | 0 | Панель горизонтальная для секционирования Ш800 Г400 мм EKF AleSta | AleSta-PCH84 | 0 | Панель горизонтальная для секционирования Ш800 Г400 мм EKF AleSta | AleSta-PCH84 | 0 | Панель горизонтальная для секционирования Ш800 Г400 мм EKF AleSta | AleSta-PCH84 | 0 | Панель горизонтальная для секционирования Ш800 Г400 мм EKF AleSta | AleSta-PCH84 | 0
[28 empty] | Панель горизонтальная для секционирования Ш800 Г600 мм EKF AleSta | AleSta-PCH86 | 0 | Панель горизонтальная для секционирования Ш800 Г600 мм EKF AleSta | AleSta-PCH86 | 0 | Панель горизонтальная для секционирования Ш800 Г600 мм EKF AleSta | AleSta-PCH86 | 0 | Панель горизонтальная для секционирования Ш800 Г600 мм EKF AleSta | AleSta-PCH86 | 0 | Панель горизонтальная для секционирования Ш800 Г600 мм EKF AleSta | AleSta-PCH86 | 0 | Панель горизонтальная для секционирования Ш800 Г600 мм EKF AleSta | AleSta-PCH86 | 0
[28 empty] | Панель горизонтальная для секционирования Ш800 Г800 мм EKF AleSta | AleSta-PCH88 | 0 | Панель горизонтальная для секционирования Ш800 Г800 мм EKF AleSta | AleSta-PCH88 | 0 | Панель горизонтальная для секционирования Ш800 Г800 мм EKF AleSta | AleSta-PCH88 | 0 | Панель горизонтальная для секционирования Ш800 Г800 мм EKF AleSta | AleSta-PCH88 | 0 | Панель горизонтальная для секционирования Ш800 Г800 мм EKF AleSta | AleSta-PCH88 | 0 | Панель горизонтальная для секционирования Ш800 Г800 мм EKF AleSta | AleSta-PCH88 | 0
|  |  |  | фаза | 1х | 2х | 3х | итог | [19 empty] | Перегородки для сборки горизонтальных шин Ш300 Г400 EKF AleSta | AleSta-PCHB34 | 0 | Перегородки для сборки горизонтальных шин Ш300 Г400 EKF AleSta | AleSta-PCHB34 | 0 | Перегородки для сборки горизонтальных шин Ш300 Г400 EKF AleSta | AleSta-PCHB34 | 0 | Перегородки для сборки горизонтальных шин Ш300 Г400 EKF AleSta | AleSta-PCHB34 | 0 | Перегородки для сборки горизонтальных шин Ш300 Г400 EKF AleSta | AleSta-PCHB34 | 0 | Перегородки для сборки горизонтальных шин Ш300 Г400 EKF AleSta | AleSta-PCHB34 | 0
|  |  | Длина опуска 1 | 0 | 0 | 0 | 0 |  |  | Типы шкафов | [17 empty] | Перегородки для сборки горизонтальных шин Ш300 Г600 EKF AleSta | AleSta-PCHB36 | 0 | Перегородки для сборки горизонтальных шин Ш300 Г600 EKF AleSta | AleSta-PCHB36 | 0 | Перегородки для сборки горизонтальных шин Ш300 Г600 EKF AleSta | AleSta-PCHB36 | 0 | Перегородки для сборки горизонтальных шин Ш300 Г600 EKF AleSta | AleSta-PCHB36 | 0 | Перегородки для сборки горизонтальных шин Ш300 Г600 EKF AleSta | AleSta-PCHB36 | 0 | Перегородки для сборки горизонтальных шин Ш300 Г600 EKF AleSta | AleSta-PCHB36 | 0
|  |  | Длина опуска 2 | 0 | 0 | 0 | 0 |  |  | Ввод 1 |  | расчет токов | [15 empty] | Перегородки для сборки горизонтальных шин Ш300 Г800 EKF AleSta | AleSta-PCHB38 | 0 | Перегородки для сборки горизонтальных шин Ш300 Г800 EKF AleSta | AleSta-PCHB38 | 0 | Перегородки для сборки горизонтальных шин Ш300 Г800 EKF AleSta | AleSta-PCHB38 | 0 | Перегородки для сборки горизонтальных шин Ш300 Г800 EKF AleSta | AleSta-PCHB38 | 0 | Перегородки для сборки горизонтальных шин Ш300 Г800 EKF AleSta | AleSta-PCHB38 | 0 | Перегородки для сборки горизонтальных шин Ш300 Г800 EKF AleSta | AleSta-PCHB38 | 0
|  |  | Длина опуска 3 | 0 | 0 | 0 | 0 |  |  | Ввод 2 |  |  | Шина медная | Масса | Шина алюминий | Масса | Эталонная масса выбирает медь или алюминий | [10 empty] | Перегородки для сборки горизонтальных шин Ш400 Г400 EKF AleSta | AleSta-PCHB44 | 0 | Перегородки для сборки горизонтальных шин Ш400 Г400 EKF AleSta | AleSta-PCHB44 | 0 | Перегородки для сборки горизонтальных шин Ш400 Г400 EKF AleSta | AleSta-PCHB44 | 0 | Перегородки для сборки горизонтальных шин Ш400 Г400 EKF AleSta | AleSta-PCHB44 | 0 | Перегородки для сборки горизонтальных шин Ш400 Г400 EKF AleSta | AleSta-PCHB44 | 0 | Перегородки для сборки горизонтальных шин Ш400 Г400 EKF AleSta | AleSta-PCHB44 | 0
|  |  | Длина опуска 4 | 0 | 0 | 0 | 0 |  |  | Ввод 3 |  | 4х30 | 475 | 1.07 |  |  | 1.07 | [10 empty] | Перегородки для сборки горизонтальных шин Ш400 Г600 EKF AleSta | AleSta-PCHB46 | 0 | Перегородки для сборки горизонтальных шин Ш400 Г600 EKF AleSta | AleSta-PCHB46 | 0 | Перегородки для сборки горизонтальных шин Ш400 Г600 EKF AleSta | AleSta-PCHB46 | 0 | Перегородки для сборки горизонтальных шин Ш400 Г600 EKF AleSta | AleSta-PCHB46 | 0 | Перегородки для сборки горизонтальных шин Ш400 Г600 EKF AleSta | AleSta-PCHB46 | 0 | Перегородки для сборки горизонтальных шин Ш400 Г600 EKF AleSta | AleSta-PCHB46 | 0
|  |  | Длина опуска 5 | 0 | 0 | 0 | 0 |  |  | Секционный |  | 50х5 | 860 | 2.23 | 665 | 0.68 | 2.23 | [10 empty] | Перегородки для сборки горизонтальных шин Ш400 Г800 EKF AleSta | AleSta-PCHB48 | 0 | Перегородки для сборки горизонтальных шин Ш400 Г800 EKF AleSta | AleSta-PCHB48 | 0 | Перегородки для сборки горизонтальных шин Ш400 Г800 EKF AleSta | AleSta-PCHB48 | 0 | Перегородки для сборки горизонтальных шин Ш400 Г800 EKF AleSta | AleSta-PCHB48 | 0 | Перегородки для сборки горизонтальных шин Ш400 Г800 EKF AleSta | AleSta-PCHB48 | 0 | Перегородки для сборки горизонтальных шин Ш400 Г800 EKF AleSta | AleSta-PCHB48 | 0
|  |  | Длина опуска 6 | 0 | 0 | 0 | 0 |  |  | Отходящие тип 1 |  | 60х10 | 1475 | 5.35 | 1155 | 1.63 | 5.35 | [10 empty] | Перегородки для сборки горизонтальных шин Ш600 Г400 EKF AleSta | AleSta-PCHB64 | 0 | Перегородки для сборки горизонтальных шин Ш600 Г400 EKF AleSta | AleSta-PCHB64 | 0 | Перегородки для сборки горизонтальных шин Ш600 Г400 EKF AleSta | AleSta-PCHB64 | 0 | Перегородки для сборки горизонтальных шин Ш600 Г400 EKF AleSta | AleSta-PCHB64 | 0 | Перегородки для сборки горизонтальных шин Ш600 Г400 EKF AleSta | AleSta-PCHB64 | 0 | Перегородки для сборки горизонтальных шин Ш600 Г400 EKF AleSta | AleSta-PCHB64 | 0
|  |  | Длина магистрали | 0 | 0 | 0 | 0 |  |  | Отходящие тип 2 |  | 80х10 | 1900 | 7.13 | 1480 | 2.17 | 7.13 | [10 empty] | Перегородки для сборки горизонтальных шин Ш600 Г600 EKF AleSta | AleSta-PCHB66 | 0 | Перегородки для сборки горизонтальных шин Ш600 Г600 EKF AleSta | AleSta-PCHB66 | 0 | Перегородки для сборки горизонтальных шин Ш600 Г600 EKF AleSta | AleSta-PCHB66 | 0 | Перегородки для сборки горизонтальных шин Ш600 Г600 EKF AleSta | AleSta-PCHB66 | 0 | Перегородки для сборки горизонтальных шин Ш600 Г600 EKF AleSta | AleSta-PCHB66 | 0 | Перегородки для сборки горизонтальных шин Ш600 Г600 EKF AleSta | AleSta-PCHB66 | 0
[5 empty] | кг | м |  |  |  | Отходящие тип 3 |  | 10х100 | 2310 | 8.91 | 1820 | 2.71 | 8.91 | [10 empty] | Перегородки для сборки горизонтальных шин Ш600 Г800 EKF AleSta | AleSta-PCHB68 | 0 | Перегородки для сборки горизонтальных шин Ш600 Г800 EKF AleSta | AleSta-PCHB68 | 0 | Перегородки для сборки горизонтальных шин Ш600 Г800 EKF AleSta | AleSta-PCHB68 | 0 | Перегородки для сборки горизонтальных шин Ш600 Г800 EKF AleSta | AleSta-PCHB68 | 0 | Перегородки для сборки горизонтальных шин Ш600 Г800 EKF AleSta | AleSta-PCHB68 | 0 | Перегородки для сборки горизонтальных шин Ш600 Г800 EKF AleSta | AleSta-PCHB68 | 0
|  |  |  | маг | [5 empty] | Отходящие тип 4 |  | 120х10 | 2650 | 10.69 | 2070 | 3.25 | 10.69 | [10 empty] | Перегородки для сборки горизонтальных шин Ш800 Г400 EKF AleSta | AleSta-PCHB84 | 0 | Перегородки для сборки горизонтальных шин Ш800 Г400 EKF AleSta | AleSta-PCHB84 | 0 | Перегородки для сборки горизонтальных шин Ш800 Г400 EKF AleSta | AleSta-PCHB84 | 0 | Перегородки для сборки горизонтальных шин Ш800 Г400 EKF AleSta | AleSta-PCHB84 | 0 | Перегородки для сборки горизонтальных шин Ш800 Г400 EKF AleSta | AleSta-PCHB84 | 0 | Перегородки для сборки горизонтальных шин Ш800 Г400 EKF AleSta | AleSta-PCHB84 | 0
|  |  |  | опуск | [5 empty] | Отходящие тип 5 |  | 2х80х10 | 3100 | 14.26 | 2410 | 4.34 | 14.26 | [10 empty] | Перегородки для сборки горизонтальных шин Ш800 Г600 EKF AleSta | AleSta-PCHB86 | 0 | Перегородки для сборки горизонтальных шин Ш800 Г600 EKF AleSta | AleSta-PCHB86 | 0 | Перегородки для сборки горизонтальных шин Ш800 Г600 EKF AleSta | AleSta-PCHB86 | 0 | Перегородки для сборки горизонтальных шин Ш800 Г600 EKF AleSta | AleSta-PCHB86 | 0 | Перегородки для сборки горизонтальных шин Ш800 Г600 EKF AleSta | AleSta-PCHB86 | 0 | Перегородки для сборки горизонтальных шин Ш800 Г600 EKF AleSta | AleSta-PCHB86 | 0
[10 empty] | Кабельный |  | 2х100х10 | 3610 | 17.82 | 2860 | 5.42 | 17.82 | [10 empty] | Перегородки для сборки горизонтальных шин Ш800 Г800 EKF AleSta | AleSta-PCHB88 | 0 | Перегородки для сборки горизонтальных шин Ш800 Г800 EKF AleSta | AleSta-PCHB88 | 0 | Перегородки для сборки горизонтальных шин Ш800 Г800 EKF AleSta | AleSta-PCHB88 | 0 | Перегородки для сборки горизонтальных шин Ш800 Г800 EKF AleSta | AleSta-PCHB88 | 0 | Перегородки для сборки горизонтальных шин Ш800 Г800 EKF AleSta | AleSta-PCHB88 | 0 | Перегородки для сборки горизонтальных шин Ш800 Г800 EKF AleSta | AleSta-PCHB88 | 0 | если одинарный | если двойной
[10 empty] | Шинный |  | 2х120х10 | 4100 | 21.38 | 2860 | 6.5 | 21.38 | [10 empty] | Комплект панелей цоколя AleSta, Ш_Г=300 мм, В=100мм, 1 кмп = 2 шт.EKF AleSta | AleSta-BP1030 | 0 | Комплект панелей цоколя AleSta, Ш_Г=300 мм, В=100мм, 1 кмп = 2 шт.EKF AleSta | AleSta-BP1030 | 0 | Комплект панелей цоколя AleSta, Ш_Г=300 мм, В=100мм, 1 кмп = 2 шт.EKF AleSta | AleSta-BP1030 | 0 | Комплект панелей цоколя AleSta, Ш_Г=300 мм, В=100мм, 1 кмп = 2 шт.EKF AleSta | AleSta-BP1030 | 0 | Комплект панелей цоколя AleSta, Ш_Г=300 мм, В=100мм, 1 кмп = 2 шт.EKF AleSta | AleSta-BP1030 | 0 | Комплект панелей цоколя AleSta, Ш_Г=300 мм, В=100мм, 1 кмп = 2 шт.EKF AleSta | AleSta-BP1030 | 0 | 0 | 0
[10 empty] | Пустой |  | 3х120х10 | 5200 | 32.07 | 4100 | 9.75 | 32.07 | [10 empty] | Комплект панелей цоколя AleSta, Ш_Г=400 мм, В=100мм, 1 кмп = 2 шт.EKF AleSta | AleSta-BP1040 | 0 | Комплект панелей цоколя AleSta, Ш_Г=400 мм, В=100мм, 1 кмп = 2 шт.EKF AleSta | AleSta-BP1040 | 0 | Комплект панелей цоколя AleSta, Ш_Г=400 мм, В=100мм, 1 кмп = 2 шт.EKF AleSta | AleSta-BP1040 | 0 | Комплект панелей цоколя AleSta, Ш_Г=400 мм, В=100мм, 1 кмп = 2 шт.EKF AleSta | AleSta-BP1040 | 0 | Комплект панелей цоколя AleSta, Ш_Г=400 мм, В=100мм, 1 кмп = 2 шт.EKF AleSta | AleSta-BP1040 | 0 | Комплект панелей цоколя AleSta, Ш_Г=400 мм, В=100мм, 1 кмп = 2 шт.EKF AleSta | AleSta-BP1040 | 0 | 0 | 0
|  |  | выбор корпусов | [6 empty] | УКРМ | [17 empty] | Комплект панелей цоколя AleSta, Ш_Г=600 мм, В=100мм, 1 кмп = 2 шт.EKF AleSta | AleSta-BP1060 | 0 | Комплект панелей цоколя AleSta, Ш_Г=600 мм, В=100мм, 1 кмп = 2 шт.EKF AleSta | AleSta-BP1060 | 0 | Комплект панелей цоколя AleSta, Ш_Г=600 мм, В=100мм, 1 кмп = 2 шт.EKF AleSta | AleSta-BP1060 | 0 | Комплект панелей цоколя AleSta, Ш_Г=600 мм, В=100мм, 1 кмп = 2 шт.EKF AleSta | AleSta-BP1060 | 0 | Комплект панелей цоколя AleSta, Ш_Г=600 мм, В=100мм, 1 кмп = 2 шт.EKF AleSta | AleSta-BP1060 | 0 | Комплект панелей цоколя AleSta, Ш_Г=600 мм, В=100мм, 1 кмп = 2 шт.EKF AleSta | AleSta-BP1060 | 0 | 0 | 0
|  |  | РШНН (за ваши деньги все что угодно #Ойстачерзаплати) | [6 empty] | Частотный преобразователь | [17 empty] | Комплект панелей цоколя AleSta, Ш_Г=800 мм, В=100мм, 1 кмп = 2 шт.EKF AleSta | AleSta-BP1080 | 0 | Комплект панелей цоколя AleSta, Ш_Г=800 мм, В=100мм, 1 кмп = 2 шт.EKF AleSta | AleSta-BP1080 | 0 | Комплект панелей цоколя AleSta, Ш_Г=800 мм, В=100мм, 1 кмп = 2 шт.EKF AleSta | AleSta-BP1080 | 0 | Комплект панелей цоколя AleSta, Ш_Г=800 мм, В=100мм, 1 кмп = 2 шт.EKF AleSta | AleSta-BP1080 | 0 | Комплект панелей цоколя AleSta, Ш_Г=800 мм, В=100мм, 1 кмп = 2 шт.EKF AleSta | AleSta-BP1080 | 0 | Комплект панелей цоколя AleSta, Ш_Г=800 мм, В=100мм, 1 кмп = 2 шт.EKF AleSta | AleSta-BP1080 | 0 | 0 | 0
|  |  | FORT (за ваши деньги все что угодно #Ойстачерзаплати) | [24 empty] | Комплект угловых элементов цоколя В =100 мм, 1 кмп = 4 шт.EKF AleSta | AleSta-BS10 | 0 | Комплект угловых элементов цоколя В =100 мм, 1 кмп = 4 шт.EKF AleSta | AleSta-BS10 | 0 | Комплект угловых элементов цоколя В =100 мм, 1 кмп = 4 шт.EKF AleSta | AleSta-BS10 | 0 | Комплект угловых элементов цоколя В =100 мм, 1 кмп = 4 шт.EKF AleSta | AleSta-BS10 | 0 | Комплект угловых элементов цоколя В =100 мм, 1 кмп = 4 шт.EKF AleSta | AleSta-BS10 | 0 | Комплект угловых элементов цоколя В =100 мм, 1 кмп = 4 шт.EKF AleSta | AleSta-BS10 | 0
|  |  | AleSta |  |  |  |  | Секционирование | [19 empty] | Комплект угловых элементов цоколя В =200 мм, 1 кмп = 4 шт.EKF AleSta | AleSta-BS20 | 0 | Комплект угловых элементов цоколя В =200 мм, 1 кмп = 4 шт.EKF AleSta | AleSta-BS20 | 0 | Комплект угловых элементов цоколя В =200 мм, 1 кмп = 4 шт.EKF AleSta | AleSta-BS20 | 0 | Комплект угловых элементов цоколя В =200 мм, 1 кмп = 4 шт.EKF AleSta | AleSta-BS20 | 0 | Комплект угловых элементов цоколя В =200 мм, 1 кмп = 4 шт.EKF AleSta | AleSta-BS20 | 0 | Комплект угловых элементов цоколя В =200 мм, 1 кмп = 4 шт.EKF AleSta | AleSta-BS20 | 0
|  |  | выбор материала |  |  |  |  | 1
|  |  | Медь ШМТ |  |  |  |  | 2 | [19 empty] | Комплект для установки монтажной платы в каркас глубиной 400 EKF AleSta | AleSta-AMPF400 | 0 | Комплект для установки монтажной платы в каркас глубиной 400 EKF AleSta | AleSta-AMPF400 | 0 | Комплект для установки монтажной платы в каркас глубиной 400 EKF AleSta | AleSta-AMPF400 | 0 | Комплект для установки монтажной платы в каркас глубиной 400 EKF AleSta | AleSta-AMPF400 | 0 | Комплект для установки монтажной платы в каркас глубиной 400 EKF AleSta | AleSta-AMPF400 | 0 | Комплект для установки монтажной платы в каркас глубиной 400 EKF AleSta | AleSta-AMPF400 | 0
|  |  | Алюминий АД31Т |  |  |  |  | 3 | [19 empty] | Комплект для установки монтажной платы в каркас глубиной 600 EKF AleSta | AleSta-AMPF600 | 0 | Комплект для установки монтажной платы в каркас глубиной 600 EKF AleSta | AleSta-AMPF600 | 0 | Комплект для установки монтажной платы в каркас глубиной 600 EKF AleSta | AleSta-AMPF600 | 0 | Комплект для установки монтажной платы в каркас глубиной 600 EKF AleSta | AleSta-AMPF600 | 0 | Комплект для установки монтажной платы в каркас глубиной 600 EKF AleSta | AleSta-AMPF600 | 0 | Комплект для установки монтажной платы в каркас глубиной 600 EKF AleSta | AleSta-AMPF600 | 0
|  |  | Не буду считать |  |  |  |  | 4 | [19 empty] | Комплект для установки монтажной платы в каркас глубиной 800 EKF AleSta | AleSta-AMPF800 | 0 | Комплект для установки монтажной платы в каркас глубиной 800 EKF AleSta | AleSta-AMPF800 | 0 | Комплект для установки монтажной платы в каркас глубиной 800 EKF AleSta | AleSta-AMPF800 | 0 | Комплект для установки монтажной платы в каркас глубиной 800 EKF AleSta | AleSta-AMPF800 | 0 | Комплект для установки монтажной платы в каркас глубиной 800 EKF AleSta | AleSta-AMPF800 | 0 | Комплект для установки монтажной платы в каркас глубиной 800 EKF AleSta | AleSta-AMPF800 | 0
|  |  | масса на 1 фазу | [24 empty] | Лента для защиты кромок с металлокордом 0,75-2 мм 10 м EKF PROxima | plc-ept-2-10 |  | Лента для защиты кромок с металлокордом 0,75-2 мм 10 м EKF PROxima | plc-ept-2-10 |  | Лента для защиты кромок с металлокордом 0,75-2 мм 10 м EKF PROxima | plc-ept-2-10 |  | Лента для защиты кромок с металлокордом 0,75-2 мм 10 м EKF PROxima | plc-ept-2-10 |  | Лента для защиты кромок с металлокордом 0,75-2 мм 10 м EKF PROxima | plc-ept-2-10 |  | Лента для защиты кромок с металлокордом 0,75-2 мм 10 м EKF PROxima | plc-ept-2-10
Масса медь
Масса алюминий
заземление
|  |  | TN-C | 4
|  |  | TN-C-S | 5
TN-S
Наполнение АВР
АВР + Собственные нужды
Ничего
Стоимость
|  |  | Медь стоимость 1кг |  |  | 1000
|  |  | Алюминий стоимость 1кг |  |  | 370
Обслуживание
Одностороннее
|  |  | Друхстороннее |  | ширины | высоты | глубины
|  |  | Цоколя |  | 300 | 1800 | 400
|  |  | 100мм |  | 400 | 2000 | 600
|  |  | 200мм |  | 600 | 2200 | 800
|  |  | Отсутствует |  | 800
IP
31
55
Перегородки не требуются
Перегородки всё-таки требуются
Сформировать/обновить спецификацию

## Спецификация
Введите % вашей скидки | 50%
Спецификация |  | 1
Наименование | Артикул | Кол-во | Ед.изм. | Цена базовая с НДС | Итого с учетом скидки с НДС
Элементы металлокаркаса |  | 1
Комплект крыша и оcнование 300x400 EKF AleSta | AleSta-RB34 | 0 | упак. | 47790.13 | 0
Комплект крыша и оcнование 400x400 EKF AleSta | AleSta-RB44 | 0 | упак. | 49501.13 | 0
Комплект крыша и основание 300x600 EKF AleSta | AleSta-RB36 | 0 | упак. | 50258.79 | 0
Комплект крыша и основание 300x800 EKF AleSta | AleSta-RB38 | 0 | упак. | 52723.06 | 0
Комплект крыша и основание 400x600 EKF AleSta | AleSta-RB46 | 0 | упак. | 55886.03 | 0
Комплект крыша и основание 400x800 EKF AleSta | AleSta-RB48 | 0 | упак. | 58833.24 | 0
Комплект крыша и основание 600x400 EKF AleSta | AleSta-RB64 | 0 | упак. | 56017.43 | 0
Комплект крыша и основание 600x600 EKF AleSta | AleSta-RB66 | 0 | упак. | 56455.21 | 0
Комплект крыша и основание 600x800 EKF AleSta | AleSta-RB68 | 0 | упак. | 60556.79 | 0
Комплект крыша и основание 800x400 EKF AleSta | AleSta-RB84 | 0 | упак. | 55612.26 | 0
Комплект крыша и основание 800x600 EKF AleSta | AleSta-RB86 | 0 | упак. | 60704.49 | 0
Комплект крыша и основание 800x800 EKF AleSta | AleSta-RB88 | 0 | упак. | 65381.21 | 0
Стойки вертикальные, В=1800мм (4шт) EKF AleSta | AleSta-VG1800 | 0 | упак. | 15174.66 | 0
Стойки вертикальные, В=2000мм (4шт) EKF AleSta | AleSta-VG2000 | 0 | упак. | 17109.12 | 0
Стойки вертикальные, В=2200мм (4шт) EKF AleSta | AleSta-VG2200 | 0 | упак. | 18802.56 | 0
Боковые панели 1800x400 (2 шт) EKF AleSta | AleSta-PS184 | 0 | упак. | 13428.98 | 0
Боковые панели 1800x600 (2 шт) EKF AleSta | AleSta-PS186 | 0 | упак. | 19167.23 | 0
Боковые панели 1800x800 (2 шт) EKF AleSta | AleSta-PS188 | 0 | упак. | 24611.64 | 0
Боковые панели 2000x400 (2 шт) EKF AleSta | AleSta-PS204 | 0 | упак. | 14796.9 | 0
Боковые панели 2000x600 (2 шт) EKF AleSta | AleSta-PS206 | 0 | упак. | 21143.54 | 0
Боковые панели 2000x800 (2 шт) EKF AleSta | AleSta-PS208 | 0 | упак. | 27170.3 | 0
Боковые панели 2200x400 (2 шт) EKF AleSta | AleSta-PS224 | 0 | упак. | 16169.84 | 0
Боковые панели 2200x600 (2 шт) EKF AleSta | AleSta-PS226 | 0 | упак. | 23106.36 | 0
Боковые панели 2200x800 (2 шт) EKF AleSta | AleSta-PS228 | 0 | упак. | 29819.6 | 0
Панель задняя, для шкафов 1800 x 300 EKF AleSta | AleSta-PR183 | 0 | упак. | 6160.81 | 0
Панель задняя, для шкафов 1800 x 400 EKF AleSta | AleSta-PR184 | 0 | упак. | 7704.26 | 0
Панель задняя, для шкафов 1800 x 600 EKF AleSta | AleSta-PR186 | 0 | упак. | 10829.48 | 0
Панель задняя, для шкафов 1800 x 800 EKF AleSta | AleSta-PR188 | 0 | упак. | 13791.98 | 0
Панель задняя, для шкафов 2000 x 300 EKF AleSta | AleSta-PR203 | 0 | упак. | 6815.6 | 0
Панель задняя, для шкафов 2000 x 400 EKF AleSta | AleSta-PR204 | 0 | упак. | 8490.92 | 0
Панель задняя, для шкафов 2000 x 600 EKF AleSta | AleSta-PR206 | 0 | упак. | 11939.65 | 0
Панель задняя, для шкафов 2000 x 800 EKF AleSta | AleSta-PR208 | 0 | упак. | 15233.12 | 0
Панель задняя, для шкафов 2200 x 300 EKF AleSta | AleSta-PR223 | 0 | упак. | 7438.24 | 0
Панель задняя, для шкафов 2200 x 400 EKF AleSta | AleSta-PR224 | 0 | упак. | 9284.08 | 0
Панель задняя, для шкафов 2200 x 600 EKF AleSta | AleSta-PR226 | 0 | упак. | 13059.23 | 0
Панель задняя, для шкафов 2200 x 800 EKF AleSta | AleSta-PR228 | 0 | упак. | 16715.18 | 0
Дверь сплошная для шкафов ВхШ 1800х300 EKF AleSta | AleSta-D18M300 | 0 | упак. | 27191.67 | 0
Дверь сплошная для шкафов ВхШ 1800х400 EKF AleSta | AleSta-D18M400 | 0 | упак. | 29095.83 | 0
Дверь сплошная для шкафов ВхШ 1800х600 EKF AleSta | AleSta-D18M600 | 0 | упак. | 33139.14 | 0
Дверь сплошная для шкафов ВхШ 1800х800 EKF AleSta | AleSta-D18M800 | 0 | упак. | 37409.01 | 0
Дверь сплошная для шкафов ВхШ 2000х300 EKF AleSta | AleSta-D20M300 | 0 | упак. | 28149.14 | 0
Дверь сплошная для шкафов ВхШ 2000х400 EKF AleSta | AleSta-D20M400 | 0 | упак. | 30453.4 | 0
Дверь сплошная для шкафов ВхШ 2000х600 EKF AleSta | AleSta-D20M600 | 0 | упак. | 35017.38 | 0
Дверь сплошная для шкафов ВхШ 2000х800 EKF AleSta | AleSta-D20M800 | 0 | упак. | 39412.17 | 0
Дверь сплошная для шкафов ВхШ 2200х300 EKF AleSta | AleSta-D22M300 | 0 | упак. | 29108.93 | 0
Дверь сплошная для шкафов ВхШ 2200х400 EKF AleSta | AleSta-D22M400 | 0 | упак. | 31619.66 | 0
Дверь сплошная для шкафов ВхШ 2200х600 EKF AleSta | AleSta-D22M600 | 0 | упак. | 36284.1 | 0
Дверь сплошная для шкафов ВхШ 2200х800 EKF AleSta | AleSta-D22M800 | 0 | упак. | 41459.89 | 0
Рейка монтажная перфорированная Д400 (2 шт) EKF AleSta | AleSta-ARM400 | 0 | упак. | 3203.42 | 0
Рейка монтажная перфорированная Д600 (2 шт) EKF AleSta | AleSta-ARM600 | 0 | упак. | 3838.46 | 0
Рейка монтажная перфорированная Д800 (2 шт) EKF AleSta | AleSta-ARM800 | 0 | упак. | 4473.5 | 0
Рейка монтажная перфорированная с внешним креплением Д300 (2 шт) EKF AleSta | AleSta-ART300 | 0 | упак. | 2539.52 | 0
Рейка монтажная перфорированная с внешним креплением Д400 (2 шт) EKF AleSta | AleSta-ART400 | 0 | упак. | 3326.4 | 0
Рейка монтажная перфорированная с внешним креплением Д600 (2 шт) EKF AleSta | AleSta-ART600 | 0 | упак. | 3984.32 | 0
Рейка монтажная перфорированная с внешним креплением Д800 (2 шт) EKF AleSta | AleSta-ART800 | 0 | упак. | 4739.84 | 0
Рейка монтажная широкая перфорированная Д300 (2 шт) EKF AleSta | AleSta-ARW300 | 0 | упак. | 2692.8 | 0
Рейка монтажная широкая перфорированная Д400 (2 шт) EKF AleSta | AleSta-ARW400 | 0 | упак. | 3450.24 | 0
Рейка монтажная широкая перфорированная Д600 (2 шт) EKF AleSta | AleSta-ARW600 | 0 | упак. | 4277.44 | 0
Рейка монтажная широкая перфорированная Д800 (2 шт) EKF AleSta | AleSta-ARW800 | 0 | упак. | 5150.72 | 0
Рым-болты (4 шт.) М12 EKF AleSta | AleSta-ALR4M12 | 0 | упак. | 1368 | 0
Монтажная панель В1800 Ш400 глухая EKF AleSta | AleSta-MP18MP400 | 0 | шт | 11142.88 | 0
Монтажная панель В1800 Ш600 глухая EKF AleSta | AleSta-MP18MP600 | 0 | шт | 16184 | 0
Монтажная панель В1800 Ш800 глухая EKF AleSta | AleSta-MP18MP800 | 0 | шт | 21224 | 0
Монтажная панель В2000 Ш400 глухая EKF AleSta | AleSta-MP20MP400 | 0 | шт | 12214.72 | 0
Монтажная панель В2000 Ш600 глухая EKF AleSta | AleSta-MP20MP600 | 0 | шт | 17828.16 | 0
Монтажная панель В2000 Ш800 глухая EKF AleSta | AleSta-MP20MP800 | 0 | шт | 23450.56 | 0
Монтажная панель В2200 Ш400 глухая EKF AleSta | AleSta-MP22MP400 | 0 | шт | 11536 | 0
Монтажная панель В2200 Ш600 глухая EKF AleSta | AleSta-MP22MP600 | 0 | шт | 19454.4 | 0
Монтажная панель В2200 Ш800 глухая EKF AleSta | AleSta-MP22MP800 | 0 | шт | 25555.04 | 0
Монтажная панель В300 Ш400 глухая EKF AleSta | AleSta-MP3M400 | 0 | шт | 2056.32 | 0
Монтажная панель В300 Ш600 глухая EKF AleSta | AleSta-MP3M600 | 0 | шт | 2770.88 | 0
Монтажная панель В300 Ш800 глухая EKF AleSta | AleSta-MP3M800 | 0 | шт | 3485.44 | 0
Монтажная панель В600 Ш400 глухая EKF AleSta | AleSta-MP6M400 | 0 | шт | 3160.64 | 0
Монтажная панель В600 Ш600 глухая EKF AleSta | AleSta-MP6M600 | 0 | шт | 4469.92 | 0
Монтажная панель В600 Ш800 глухая EKF AleSta | AleSta-MP6M800 | 0 | шт | 5809.44 | 0
Монтажная панель В900 Ш400 глухая EKF AleSta | AleSta-MP9M400 | 0 | шт | 4261.6 | 0
Монтажная панель В900 Ш600 глухая EKF AleSta | AleSta-MP9M600 | 0 | шт | 6256.32 | 0
Монтажная панель В900 Ш800 глухая EKF AleSta | AleSta-MP9M800 | 0 | шт | 8223.04 | 0
Держатель пластронов В100 (2 шт) EKF AleSta | AleSta-FPH10 | 0 | упак. | 456.96 | 0
Держатель пластронов В1800 (2 шт) EKF AleSta | AleSta-FPH180 | 0 | упак. | 2338.56 | 0
Держатель пластронов В2000 (2 шт) EKF AleSta | AleSta-FPH200 | 0 | упак. | 1982.4 | 0
Держатель пластронов В2200 (2 шт) EKF AleSta | AleSta-FPH220 | 0 | упак. | 2736.16 | 0
Держатель пластронов В50 (2 шт) EKF AleSta | AleSta-FPH5 | 0 | упак. | 422.24 | 0
Держатель пластронов В600 (2 шт) EKF AleSta | AleSta-FPH60 | 0 | упак. | 1452.64 | 0
Пластрон В100 Ш300 EKF AleSta | AleSta-FP10M300 | 0 | шт | 556.64 | 0
Пластрон В100 Ш400 EKF AleSta | AleSta-FP10M400 | 0 | шт | 649.6 | 0
Пластрон В100 Ш600 EKF AleSta | AleSta-FP10M600 | 0 | шт | 833.28 | 0
Пластрон В100 Ш800 EKF AleSta | AleSta-FP10M800 | 0 | шт | 1030.4 | 0
Пластрон В1800 Ш300 EKF AleSta | AleSta-FP180M300 | 0 | шт | 3706.08 | 0
Пластрон В2000 Ш300 EKF AleSta | AleSta-FP200M300 | 0 | шт | 4012.96 | 0
Пластрон В2200 Ш300 EKF AleSta | AleSta-FP220M300 | 0 | шт | 4323.2 | 0
Пластрон В50 Ш300 EKF AleSta | AleSta-FP5M300 | 0 | шт | 450.24 | 0
Пластрон В50 Ш400 EKF AleSta | AleSta-FP5M400 | 0 | шт | 358.4 | 0
Пластрон В50 Ш600 EKF AleSta | AleSta-FP5M600 | 0 | шт | 476 | 0
Пластрон В50 Ш800 EKF AleSta | AleSta-FP5M800 | 0 | шт | 589.12 | 0
Пластрон В600 Ш300 EKF AleSta | AleSta-FP60M300 | 0 | шт | 1668.8 | 0
Пластрон В600 Ш400 EKF AleSta | AleSta-FP60M400 | 0 | шт | 2134.72 | 0
Пластрон В600 Ш600 EKF AleSta | AleSta-FP60M600 | 0 | шт | 3060.96 | 0
Пластрон В600 Ш800 EKF AleSta | AleSta-FP60M800 | 0 | шт | 5409.6 | 0
Пластрон с вырезом для модульных устройств В200 Ш400 мм EKF AleSta | AleSta-FPFU2040 | 0 | шт | 888.16 | 0
Пластрон с вырезом для модульных устройств В200 Ш600 мм EKF AleSta | AleSta-FPFU2060 | 0 | шт | 1267.84 | 0
Пластрон с вырезом для модульных устройств В200 Ш800 мм EKF AleSta | AleSta-FPFU2080 | 0 | шт | 1616.16 | 0
Панели боковые для секционирования В300 Г400 мм (2 шт) EKF AleSta | AleSta-PCV34 | 0 | упак. | 5449.92 | 0
Панели боковые для секционирования В300 Г600 мм (2 шт) EKF AleSta | AleSta-PCV36 | 0 | упак. | 7226.24 | 0
Панели боковые для секционирования В300 Г800 мм (2 шт) EKF AleSta | AleSta-PCV38 | 0 | упак. | 9004.8 | 0
Панели боковые для секционирования В600 Г400 мм (2 шт) EKF AleSta | AleSta-PCV64 | 0 | упак. | 8342.88 | 0
Панели боковые для секционирования В600 Г600 мм (2 шт) EKF AleSta | AleSta-PCV66 | 0 | упак. | 11818.24 | 0
Панели боковые для секционирования В600 Г800 мм (2 шт) EKF AleSta | AleSta-PCV68 | 0 | упак. | 15162.56 | 0
Панель вертикальная для секционирования В1800 Г400 мм EKF AleSta | AleSta-PCV184 | 0 | шт | 8760.64 | 0
Панель вертикальная для секционирования В1800 Г600 мм EKF AleSta | AleSta-PCV186 | 0 | шт | 12074.72 | 0
Панель вертикальная для секционирования В1800 Г800 мм EKF AleSta | AleSta-PCV188 | 0 | шт | 15386.56 | 0
Панель вертикальная для секционирования В2000 Г400 мм EKF AleSta | AleSta-PCV204 | 0 | шт | 9423.68 | 0
Панель вертикальная для секционирования В2000 Г600 мм EKF AleSta | AleSta-PCV206 | 0 | шт | 13112.96 | 0
Панель вертикальная для секционирования В2000 Г800 мм EKF AleSta | AleSta-PCV208 | 0 | шт | 16814.56 | 0
Панель вертикальная для секционирования В2200 Г400 мм EKF AleSta | AleSta-PCV224 | 0 | шт | 10046.4 | 0
Панель вертикальная для секционирования В2200 Г600 мм EKF AleSta | AleSta-PCV226 | 0 | шт | 14140 | 0
Панель вертикальная для секционирования В2200 Г800 мм EKF AleSta | AleSta-PCV228 | 0 | шт | 18239.2 | 0
Панель горизонтальная для секционирования Ш400 Г400 мм EKF AleSta | AleSta-PCH44 | 0 | шт | 2054.08 | 0
Панель горизонтальная для секционирования Ш400 Г600 мм EKF AleSta | AleSta-PCH46 | 0 | шт | 2691.36 | 0
Панель горизонтальная для секционирования Ш400 Г800 мм EKF AleSta | AleSta-PCH48 | 0 | шт | 3289.44 | 0
Панель горизонтальная для секционирования Ш600 Г400 мм EKF AleSta | AleSta-PCH64 | 0 | шт | 2578.24 | 0
Панель горизонтальная для секционирования Ш600 Г600 мм EKF AleSta | AleSta-PCH66 | 0 | шт | 3587.36 | 0
Панель горизонтальная для секционирования Ш600 Г800 мм EKF AleSta | AleSta-PCH68 | 0 | шт | 4595.36 | 0
Панель горизонтальная для секционирования Ш800 Г400 мм EKF AleSta | AleSta-PCH84 | 0 | шт | 3140.48 | 0
Панель горизонтальная для секционирования Ш800 Г600 мм EKF AleSta | AleSta-PCH86 | 0 | шт | 4520.32 | 0
Панель горизонтальная для секционирования Ш800 Г800 мм EKF AleSta | AleSta-PCH88 | 0 | шт | 5902.4 | 0
Перегородки для сборки горизонтальных шин Ш300 Г400 EKF AleSta | AleSta-PCHB34 |  |  | 5442.08 | 0 | 0 | упак.
Перегородки для сборки горизонтальных шин Ш300 Г600 EKF AleSta | AleSta-PCHB36 |  |  | 5894.56 | 0 | 0 | упак.
Перегородки для сборки горизонтальных шин Ш300 Г800 EKF AleSta | AleSta-PCHB38 |  |  | 6345.92 | 0 | 0 | упак.
Перегородки для сборки горизонтальных шин Ш400 Г400 EKF AleSta | AleSta-PCHB44 |  |  | 6014.4 | 0 | 0 | упак.
Перегородки для сборки горизонтальных шин Ш400 Г600 EKF AleSta | AleSta-PCHB46 |  |  | 6649.44 | 0 | 0 | упак.
Перегородки для сборки горизонтальных шин Ш400 Г800 EKF AleSta | AleSta-PCHB48 |  |  | 7284.48 | 0 | 0 | упак.
Перегородки для сборки горизонтальных шин Ш600 Г400 EKF AleSta | AleSta-PCHB64 |  |  | 7936.32 | 0 | 0 | упак.
Перегородки для сборки горизонтальных шин Ш600 Г600 EKF AleSta | AleSta-PCHB66 |  |  | 8980.16 | 0 | 0 | упак.
Перегородки для сборки горизонтальных шин Ш600 Г800 EKF AleSta | AleSta-PCHB68 |  |  | 10018.4 | 0 | 0 | упак.
Перегородки для сборки горизонтальных шин Ш800 Г400 EKF AleSta | AleSta-PCHB84 |  |  | 9596.16 | 0 | 0 | упак.
Перегородки для сборки горизонтальных шин Ш800 Г600 EKF AleSta | AleSta-PCHB86 |  |  | 11032 | 0 | 0 | упак.
Перегородки для сборки горизонтальных шин Ш800 Г800 EKF AleSta | AleSta-PCHB88 |  |  | 12465.6 | 0 | 0 | упак.
Комплект панелей цоколя AleSta, Ш_Г=300 мм, В=100мм, 1 кмп = 2 шт.EKF AleSta | AleSta-BP1030 | 0 | упак. | 1400 | 0
Комплект панелей цоколя AleSta, Ш_Г=400 мм, В=100мм, 1 кмп = 2 шт.EKF AleSta | AleSta-BP1040 | 0 | упак. | 2577.79 | 0
Комплект панелей цоколя AleSta, Ш_Г=600 мм, В=100мм, 1 кмп = 2 шт.EKF AleSta | AleSta-BP1060 | 0 | упак. | 3499.78 | 0
Комплект панелей цоколя AleSta, Ш_Г=800 мм, В=100мм, 1 кмп = 2 шт.EKF AleSta | AleSta-BP1080 | 0 | упак. | 4422.21 | 0
Комплект угловых элементов цоколя В =100 мм, 1 кмп = 4 шт.EKF AleSta | AleSta-BS10 | 0 | упак. | 4898.43 | 0
Комплект угловых элементов цоколя В =200 мм, 1 кмп = 4 шт.EKF AleSta | AleSta-BS20 | 0 | упак. | 5076 | 0
Комплект для установки монтажной платы в каркас глубиной 400 EKF AleSta | AleSta-AMPF400 | 0 | упак. | 3749 | 0
Комплект для установки монтажной платы в каркас глубиной 600 EKF AleSta | AleSta-AMPF600 | 0 | упак. | 4897 | 0
Комплект для установки монтажной платы в каркас глубиной 800 EKF AleSta | AleSta-AMPF800 | 0 | упак. | 6149 | 0
Комплект соединения оболочек AleSta EKF | AleSta-DK | 0 | упак. | 7850 | 0
Дополнительные аксессуары |  | 1
Лента для защиты кромок с металлокордом 0,75-2 мм 10 м EKF PROxima | plc-ept-2-10 | 1 | упак. | 5481.98 | 2740.99
Карман для документации пластиковый А4 EKF | mb-kar-a4 | 0 | шт | 608.46 | 0
Терминал для проводников универсальный 16-50 мм2 на шину (10мм.) EKF PROxima | ut-16.50-10 | 0 | шт | 203.75 | 0
Терминал для проводников универсальный 1-4 мм2 на шину (5мм.) EKF PROxima | ut-1.4-5 | 0 | шт | 67.28 | 0
Зажим на DIN-рейку пластиковый 1 винт EW EKF PROxima | ahdw-ew | 0 | шт | 17.91 | 0
Вентилятор с фильтром 170 м³/ч 176x176 мм 220В IP54 EKF PROxima | FAN170F | 0 | шт | 10550.57 | 0
Вентиляционная решётка с фильтром 291x291 мм IP54 EKF PROxima | EXF433 | 0 | шт | 4784.33 | 0
Обогреватель на DIN-рейку клеммный 100Вт 230В IP20 EKF PROxima | heater-click-100-20 | 0 | шт | 4344.43 | 0
Гигростат на DIN-рейку 5А 230В IP20 EKF PROxima | HCO5EM | 0 | шт | 5070.96 | 0
Термостат NO/NC (охлаждение/обогрев) накладной 16A 230В IP20 EKF PROxima | thermo-no-nc-wall | 0 | шт | 2141.55 | 0
Светильник светодиодный щитовой 220В, 5Вт магнит EKF PROxima | ELM025 | 0 | шт | 6141.01 | 0
Концевой выключатель TZ-8108 EKF PROxima | tz8108 | 0 | шт | 1694 | 0
Площадка самоклеящаяся (20х20мм.) черная (100шт.) EKF | plc-20x20-b | 0 | упак. | 416.45 | 0
Лента спиральная монтажная SWB-12 D12мм d9мм (10м.) EKF PROxima | plc-swb-12 | 0 | упак. | 723.82 | 0
Лента спиральная монтажная SWB-19 D19мм d15мм (10м.) EKF PROxima | plc-swb-19 | 0 | упак. | 1429.63 | 0
Кабельная оплетка из полиамида 12-20 мм 100 м EKF PROxima | cb-pa-12-20 | 0 | м | 194.95 | 0
Кабельная оплетка из полиамида 20-32 мм 50 м EKF PROxima | cb-pa-20-32 | 0 | м | 254.95 | 0
Сальник PG16 IP54 (20 шт) d отв. 21 мм / d провод. 10-14 мм EKF PROxima | plc-pg-16-r | 0 | шт | 43.24 | 0
Сальник PG25 IP54 (20 шт) d отв. 31 мм / d провод. 16-21 мм EKF PROxima | plc-pg-25-r | 0 | шт | 114.89 | 0
Сальник металлический MGM25 IP68 d проводника 10-14 мм. PROxima | plc-mgm-25 | 0 | шт | 454.5 | 0
Сальник металлический MGM63 IP68 d проводника 38-44 мм. PROxima | plc-mgm-63 | 0 | шт | 3577.57 | 0
Фланец мембранный 220х79 мм для шкафа IP54 EKF PROxima | plc-df-w | 0 | шт | 2736.09 | 0
Щеточный буртик на алюминиевом держателе 400*45 ЕKF (2шт) | BSCE4045C | 0 | упак. | 3849.55 | 0
DIN-рейка 1мм. перфорир. (2000мм.) EKF PROxima | adr1-20 | 0 | шт | 622.69 | 0
DIN-рейка усиленная 1,5 мм. перфорированная 35х15х2000 мм. EKF PROxima | tdr-2.0 | 0 | шт | 1628.37 | 0
Итого, руб |  | 1 |  |  | 2740.99
Шины |  | 0
Материал шины |  | 0
Общее количество шины, кг |  | 0
Детализация
| Сечение шин | 0 | м
Магистрали | 0 | 0 | 0
Опуск тип 1 | 4х30 | 0 | 0
Опуск тип 2 | 4х30 | 0 | 0
Опуск тип 3 | 4х30 | 0 | 0
Опуск тип 4 | 4х30 | 0 | 0
Опуск тип 5 | 4х30 | 0 | 0
Опуск тип 6 | 4х30 | 0 | 0

## Прайс (hidden)
Артикул | Номенклатура | Артикул | Ссылка на сайт | Сертификат | Заказ | Ед. | Базовая цена, с НДС | Базовая цена, без НДС | Цена РОЦ, с НДС | Цена РРЦ, с НДС | Цена с учетом скидок, с НДС | Цена с учетом скидок, без НДС | Новинка | Мин. норма отпуска | Кол-во в упаковке | Кол-во в трансп. коробке | 1 уровень иерархии | 2 уровень иерархии | 3 уровень иерархии | 4 уровень иерархии | Статус товара | Серия номенклатуры | Ускоренная доставка | Вес баз. ед. | Объем баз. ед. | Сумма | Вес | Объем
Металл
AleSta-RB34 | Комплект крыша и оcнование 300x400 EKF AleSta | AleSta-RB34 | Ссылка | Ссылка | https://ekfgroup.com/uploads/products/F5297CBB79DBE97D983733D7944DBD3A.pdf | упак. | 47790.13 | 39825.11 | 30585.6832 | 35842.5975 | -2283848735.2869 | -1903207359.0543 | Нет | 1 | 1 | 1 | 14 Шкафы напольные металлические | 14.09 Функциональные оболочки AleSta EKF | 14.09.01 Комплекты «Крыша-основание» AleSta |  | Заказная | Averes |  | 10.5 | 0.043475 | #VALUE! | #VALUE! | #VALUE!
AleSta-RB44 | Комплект крыша и оcнование 400x400 EKF AleSta | AleSta-RB44 | Ссылка | Ссылка | https://ekfgroup.com/uploads/products/F5297CBB79DBE97D983733D7944DBD3A.pdf | упак. | 49501.13 | 41250.94 | 31680.7232 | 37125.8475 | -2365615936.7169 | -1971346534.2822 | Да | 1 | 1 | 1 | 14 Шкафы напольные металлические | 14.09 Функциональные оболочки AleSta EKF | 14.09.01 Комплекты «Крыша-основание» AleSta |  | Регулярная | Averes |  | 12 | 0.055225 | #VALUE! | #VALUE! | #VALUE!
AleSta-RB36 | Комплект крыша и основание 300x600 EKF AleSta | AleSta-RB36 | Ссылка | Ссылка | https://ekfgroup.com/uploads/products/F5297CBB79DBE97D983733D7944DBD3A.pdf | упак. | 50258.79 | 41882.33 | 32165.6256 | 37694.0925 | -2401823848.9527 | -2001520113.0729 | Нет | 1 | 1 | 1 | 14 Шкафы напольные металлические | 14.09 Функциональные оболочки AleSta EKF | 14.09.01 Комплекты «Крыша-основание» AleSta |  | Заказная | Averes |  | 13 | 0.061975 | #VALUE! | #VALUE! | #VALUE!
AleSta-RB38 | Комплект крыша и основание 300x800 EKF AleSta | AleSta-RB38 | Ссылка | Ссылка | https://ekfgroup.com/uploads/products/F5297CBB79DBE97D983733D7944DBD3A.pdf | упак. | 52723.06 | 43935.88 | 33742.7584 | 39542.295 | -2519589168.3378 | -2099657480.9844 | Нет | 1 | 1 | 1 | 14 Шкафы напольные металлические | 14.09 Функциональные оболочки AleSta EKF | 14.09.01 Комплекты «Крыша-основание» AleSta |  | Заказная | Averes |  | 16 | 0.080475 | #VALUE! | #VALUE! | #VALUE!
AleSta-RB46 | Комплект крыша и основание 400x600 EKF AleSta | AleSta-RB46 | Ссылка | Ссылка | https://ekfgroup.com/uploads/products/F5297CBB79DBE97D983733D7944DBD3A.pdf | упак. | 55886.03 | 46571.69 | 35767.0592 | 41914.5225 | -2670744752.8539 | -2225620547.7297 | Нет | 1 | 1 | 1 | 14 Шкафы напольные металлические | 14.09 Функциональные оболочки AleSta EKF | 14.09.01 Комплекты «Крыша-основание» AleSta |  | Регулярная | Averes |  | 15 | 0.078725 | #VALUE! | #VALUE! | #VALUE!
AleSta-RB48 | Комплект крыша и основание 400x800 EKF AleSta | AleSta-RB48 | Ссылка | Ссылка | https://ekfgroup.com/uploads/products/F5297CBB79DBE97D983733D7944DBD3A.pdf | упак. | 58833.24 | 49027.7 | 37653.2736 | 44124.93 | -2811589354.6812 | -2342991128.901 | Нет | 1 | 1 | 1 | 14 Шкафы напольные металлические | 14.09 Функциональные оболочки AleSta EKF | 14.09.01 Комплекты «Крыша-основание» AleSta |  | Регулярная | Averes |  | 18 | 0.10222 | #VALUE! | #VALUE! | #VALUE!
AleSta-RB64 | Комплект крыша и основание 600x400 EKF AleSta | AleSta-RB64 | Ссылка | Ссылка | https://ekfgroup.com/uploads/products/F5297CBB79DBE97D983733D7944DBD3A.pdf | упак. | 56017.43 | 46681.19 | 35851.1552 | 42013.0725 | -2677024244.5359 | -2230853457.4647 | Нет | 1 | 1 | 1 | 14 Шкафы напольные металлические | 14.09 Функциональные оболочки AleSta EKF | 14.09.01 Комплекты «Крыша-основание» AleSta |  | Регулярная | Averes |  | 15 | 0.078725 | #VALUE! | #VALUE! | #VALUE!
AleSta-RB66 | Комплект крыша и основание 600x600 EKF AleSta | AleSta-RB66 | Ссылка | Ссылка | https://ekfgroup.com/uploads/products/F5297CBB79DBE97D983733D7944DBD3A.pdf | упак. | 56455.21 | 47046.01 | 36131.3344 | 42341.4075 | -2697945369.8673 | -2248287887.8713 | Да | 1 | 1 | 1 | 14 Шкафы напольные металлические | 14.09 Функциональные оболочки AleSta EKF | 14.09.01 Комплекты «Крыша-основание» AleSta |  | Регулярная | Averes |  | 18 | 0.11223 | #VALUE! | #VALUE! | #VALUE!
AleSta-RB68 | Комплект крыша и основание 600x800 EKF AleSta | AleSta-RB68 | Ссылка | Ссылка | https://ekfgroup.com/uploads/products/F5297CBB79DBE97D983733D7944DBD3A.pdf | упак. | 60556.79 | 50463.99 | 38756.3456 | 45417.5925 | -2893956309.6927 | -2411630178.4287 | Нет | 1 | 1 | 1 | 14 Шкафы напольные металлические | 14.09 Функциональные оболочки AleSta EKF | 14.09.01 Комплекты «Крыша-основание» AleSta |  | Регулярная | Averes |  | 22.5 | 0.14572 | #VALUE! | #VALUE! | #VALUE!
AleSta-RB84 | Комплект крыша и основание 800x400 EKF AleSta | AleSta-RB84 | Ссылка | Ссылка | https://ekfgroup.com/uploads/products/F5297CBB79DBE97D983733D7944DBD3A.pdf | упак. | 55612.26 | 46343.55 | 35591.8464 | 41709.195 | -2657661522.7338 | -2214717935.6115 | Нет | 1 | 1 | 1 | 14 Шкафы напольные металлические | 14.09 Функциональные оболочки AleSta EKF | 14.09.01 Комплекты «Крыша-основание» AleSta |  | Регулярная | Averes |  | 18 | 0.10222 | #VALUE! | #VALUE! | #VALUE!
AleSta-RB86 | Комплект крыша и основание 800x600 EKF AleSta | AleSta-RB86 | Ссылка | Ссылка | https://ekfgroup.com/uploads/products/F5297CBB79DBE97D983733D7944DBD3A.pdf | упак. | 60704.49 | 50587.08 | 38850.8736 | 45528.3675 | -2901014764.1937 | -2417512542.4404 | Нет | 1 | 1 | 1 | 14 Шкафы напольные металлические | 14.09 Функциональные оболочки AleSta EKF | 14.09.01 Комплекты «Крыша-основание» AleSta |  | Регулярная | Averes |  | 22.5 | 0.14572 | #VALUE! | #VALUE! | #VALUE!
AleSta-RB88 | Комплект крыша и основание 800x800 EKF AleSta | AleSta-RB88 | Ссылка | Ссылка | https://ekfgroup.com/uploads/products/F5297CBB79DBE97D983733D7944DBD3A.pdf | упак. | 65381.21 | 54484.34 | 41843.9744 | 49035.9075 | -3124511144.2473 | -2603759207.2242 | Нет | 1 | 1 | 1 | 14 Шкафы напольные металлические | 14.09 Функциональные оболочки AleSta EKF | 14.09.01 Комплекты «Крыша-основание» AleSta |  | Регулярная | Averes |  | 27 | 0.18923 | #VALUE! | #VALUE! | #VALUE!
AleSta-VG1800 | Стойки вертикальные, В=1800мм (4шт) EKF AleSta | AleSta-VG1800 | Ссылка | Ссылка | https://ekfgroup.com/uploads/products/F5297CBB79DBE97D983733D7944DBD3A.pdf | упак. | 15174.66 | 12645.55 | 9711.7824 | 11380.995 | -725183799.4458 | -604319832.8715 | Да | 1 | 1 | 1 | 14 Шкафы напольные металлические | 14.09 Функциональные оболочки AleSta EKF | 14.09.02 Стойки |  | Регулярная | Averes |  | 13 | 0.03211 | #VALUE! | #VALUE! | #VALUE!
AleSta-VG2000 | Стойки вертикальные, В=2000мм (4шт) EKF AleSta | AleSta-VG2000 | Ссылка | Ссылка | https://ekfgroup.com/uploads/products/F5297CBB79DBE97D983733D7944DBD3A.pdf | упак. | 17109.12 | 14257.6 | 10949.8368 | 12831.84 | -817629959.8656 | -681358299.888 | Нет | 1 | 1 | 1 | 14 Шкафы напольные металлические | 14.09 Функциональные оболочки AleSta EKF | 14.09.02 Стойки |  | Регулярная | Averes |  | 14 | 0.03549 | #VALUE! | #VALUE! | #VALUE!
AleSta-VG2200 | Стойки вертикальные, В=2200мм (4шт) EKF AleSta | AleSta-VG2200 | Ссылка | Ссылка | https://ekfgroup.com/uploads/products/F5297CBB79DBE97D983733D7944DBD3A.pdf | упак. | 18802.56 | 15668.8 | 12033.6384 | 14101.92 | -898557984.1728 | -748798320.144 | Нет | 1 | 1 | 1 | 14 Шкафы напольные металлические | 14.09 Функциональные оболочки AleSta EKF | 14.09.02 Стойки |  | Регулярная | Averes |  | 16 | 0.03887 | #VALUE! | #VALUE! | #VALUE!
AleSta-PS184 | Боковые панели 1800x400 (2 шт) EKF AleSta | AleSta-PS184 | Ссылка | Ссылка | https://ekfgroup.com/uploads/products/F5297CBB79DBE97D983733D7944DBD3A.pdf | упак. | 13428.98 | 11190.82 | 8594.5472 | 10071.735 | -641759270.9874 | -534799551.7866 | Да | 1 | 1 | 1 | 14 Шкафы напольные металлические | 14.09 Функциональные оболочки AleSta EKF | 14.09.03 Внешние панели |  | Регулярная | Averes |  | 16 | 0.0688 | #VALUE! | #VALUE! | #VALUE!
AleSta-PS186 | Боковые панели 1800x600 (2 шт) EKF AleSta | AleSta-PS186 | Ссылка | Ссылка | https://ekfgroup.com/uploads/products/F5297CBB79DBE97D983733D7944DBD3A.pdf | упак. | 19167.23 | 15972.69 | 12267.0272 | 14375.4225 | -915985246.2099 | -763320958.8597 | Да | 1 | 1 | 1 | 14 Шкафы напольные металлические | 14.09 Функциональные оболочки AleSta EKF | 14.09.03 Внешние панели |  | Регулярная | Averes |  | 22 | 0.1008 | #VALUE! | #VALUE! | #VALUE!
AleSta-PS188 | Боковые панели 1800x800 (2 шт) EKF AleSta | AleSta-PS188 | Ссылка | Ссылка | https://ekfgroup.com/uploads/products/F5297CBB79DBE97D983733D7944DBD3A.pdf | упак. | 24611.64 | 20509.7 | 15751.4496 | 18458.73 | -1176168863.4732 | -980140719.561 | Нет | 1 | 1 | 1 | 14 Шкафы напольные металлические | 14.09 Функциональные оболочки AleSta EKF | 14.09.03 Внешние панели |  | Регулярная | Averes |  | 28 | 0.1328 | #VALUE! | #VALUE! | #VALUE!
AleSta-PS204 | Боковые панели 2000x400 (2 шт) EKF AleSta | AleSta-PS204 | Ссылка | Ссылка | https://ekfgroup.com/uploads/products/F5297CBB79DBE97D983733D7944DBD3A.pdf | упак. | 14796.9 | 12330.75 | 9470.016 | 11097.675 | -707130977.697 | -589275814.7475 | Нет | 1 | 1 | 1 | 14 Шкафы напольные металлические | 14.09 Функциональные оболочки AleSta EKF | 14.09.03 Внешние панели |  | Регулярная | Averes |  | 17 | 0.07224 | #VALUE! | #VALUE! | #VALUE!
AleSta-PS206 | Боковые панели 2000x600 (2 шт) EKF AleSta | AleSta-PS206 | Ссылка | Ссылка | https://ekfgroup.com/uploads/products/F5297CBB79DBE97D983733D7944DBD3A.pdf | упак. | 21143.54 | 17619.62 | 13531.8656 | 15857.655 | -1010431381.7202 | -842026310.7306 | Да | 1 | 1 | 1 | 14 Шкафы напольные металлические | 14.09 Функциональные оболочки AleSta EKF | 14.09.03 Внешние панели |  | Регулярная | Averes |  | 24 | 0.10584 | #VALUE! | #VALUE! | #VALUE!
AleSta-PS208 | Боковые панели 2000x800 (2 шт) EKF AleSta | AleSta-PS208 | Ссылка | Ссылка | https://ekfgroup.com/uploads/products/F5297CBB79DBE97D983733D7944DBD3A.pdf | упак. | 27170.3 | 22641.92 | 17388.992 | 20377.725 | -1298444998.839 | -1082037658.3296 | Да | 1 | 1 | 1 | 14 Шкафы напольные металлические | 14.09 Функциональные оболочки AleSta EKF | 14.09.03 Внешние панели |  | Регулярная | Averes |  | 31 | 0.13944 | #VALUE! | #VALUE! | #VALUE!
AleSta-PS224 | Боковые панели 2200x400 (2 шт) EKF AleSta | AleSta-PS224 | Ссылка | Ссылка | https://ekfgroup.com/uploads/products/F5297CBB79DBE97D983733D7944DBD3A.pdf | упак. | 16169.84 | 13474.87 | 10348.6976 | 12127.38 | -772742585.8392 | -643952314.1631 | Нет | 1 | 1 | 1 | 14 Шкафы напольные металлические | 14.09 Функциональные оболочки AleSta EKF | 14.09.03 Внешние панели |  | Заказная | Averes |  | 19.5 | 0.07912 | #VALUE! | #VALUE! | #VALUE!
AleSta-PS226 | Боковые панели 2200x600 (2 шт) EKF AleSta | AleSta-PS226 | Ссылка | Ссылка | https://ekfgroup.com/uploads/products/F5297CBB79DBE97D983733D7944DBD3A.pdf | упак. | 23106.36 | 19255.3 | 14788.0704 | 17329.77 | -1104232841.8668 | -920194034.889 | Нет | 1 | 1 | 1 | 14 Шкафы напольные металлические | 14.09 Функциональные оболочки AleSta EKF | 14.09.03 Внешние панели |  | Заказная | Averes |  | 26.5 | 0.11592 | #VALUE! | #VALUE! | #VALUE!
AleSta-PS228 | Боковые панели 2200x800 (2 шт) EKF AleSta | AleSta-PS228 | Ссылка | Ссылка | https://ekfgroup.com/uploads/products/F5297CBB79DBE97D983733D7944DBD3A.pdf | упак. | 29819.6 | 24849.67 | 19084.544 | 22364.7 | -1425052740.948 | -1187544110.0871 | Нет | 1 | 1 | 1 | 14 Шкафы напольные металлические | 14.09 Функциональные оболочки AleSta EKF | 14.09.03 Внешние панели |  | Заказная | Averes |  | 34 | 0.15272 | #VALUE! | #VALUE! | #VALUE!
AleSta-PR183 | Панель задняя, для шкафов 1800 x 300 EKF AleSta | AleSta-PR183 | Ссылка | Ссылка | https://ekfgroup.com/uploads/products/F5297CBB79DBE97D983733D7944DBD3A.pdf | упак. | 6160.81 | 5134.01 | 3942.9184 | 4620.6075 | -294419749.9953 | -245349871.3113 | Нет | 1 | 1 | 1 | 14 Шкафы напольные металлические | 14.09 Функциональные оболочки AleSta EKF | 14.09.03 Внешние панели |  | Заказная | Averes |  | 7 | 0.0528 | #VALUE! | #VALUE! | #VALUE!
AleSta-PR184 | Панель задняя, для шкафов 1800 x 400 EKF AleSta | AleSta-PR184 | Ссылка | Ссылка | https://ekfgroup.com/uploads/products/F5297CBB79DBE97D983733D7944DBD3A.pdf | упак. | 7704.26 | 6420.22 | 4930.7264 | 5778.195 | -368179882.6938 | -306816728.2086 | Да | 1 | 1 | 1 | 14 Шкафы напольные металлические | 14.09 Функциональные оболочки AleSta EKF | 14.09.03 Внешние панели |  | Регулярная | Averes |  | 9 | 0.0688 | #VALUE! | #VALUE! | #VALUE!
AleSta-PR186 | Панель задняя, для шкафов 1800 x 600 EKF AleSta | AleSta-PR186 | Ссылка | Ссылка | https://ekfgroup.com/uploads/products/F5297CBB79DBE97D983733D7944DBD3A.pdf | упак. | 10829.48 | 9024.57 | 6930.8672 | 8122.11 | -517531427.5524 | -431276348.9241 | Нет | 1 | 1 | 1 | 14 Шкафы напольные металлические | 14.09 Функциональные оболочки AleSta EKF | 14.09.03 Внешние панели |  | Регулярная | Averes |  | 12 | 0.1008 | #VALUE! | #VALUE! | #VALUE!
AleSta-PR188 | Панель задняя, для шкафов 1800 x 800 EKF AleSta | AleSta-PR188 | Ссылка | Ссылка | https://ekfgroup.com/uploads/products/F5297CBB79DBE97D983733D7944DBD3A.pdf | упак. | 13791.98 | 11493.32 | 8826.8672 | 10343.985 | -659106725.1774 | -549255763.6116 | Нет | 1 | 1 | 1 | 14 Шкафы напольные металлические | 14.09 Функциональные оболочки AleSta EKF | 14.09.03 Внешние панели |  | Регулярная | Averes |  | 15 | 0.1328 | #VALUE! | #VALUE! | #VALUE!
AleSta-PR203 | Панель задняя, для шкафов 2000 x 300 EKF AleSta | AleSta-PR203 | Ссылка | Ссылка | https://ekfgroup.com/uploads/products/F5297CBB79DBE97D983733D7944DBD3A.pdf | упак. | 6815.6 | 5679.67 | 4361.984 | 5111.7 | -325711594.428 | -271426487.9871 | Нет | 1 | 1 | 1 | 14 Шкафы напольные металлические | 14.09 Функциональные оболочки AleSta EKF | 14.09.03 Внешние панели |  | Заказная | Averes |  | 8 | 0.05544 | #VALUE! | #VALUE! | #VALUE!
AleSta-PR204 | Панель задняя, для шкафов 2000 x 400 EKF AleSta | AleSta-PR204 | Ссылка | Ссылка | https://ekfgroup.com/uploads/products/F5297CBB79DBE97D983733D7944DBD3A.pdf | упак. | 8490.92 | 7075.77 | 5434.1888 | 6368.19 | -405773679.6996 | -338144892.3801 | Нет | 1 | 1 | 1 | 14 Шкафы напольные металлические | 14.09 Функциональные оболочки AleSta EKF | 14.09.03 Внешние панели |  | Регулярная | Averes |  | 11 | 0.07224 | #VALUE! | #VALUE! | #VALUE!
AleSta-PR206 | Панель задняя, для шкафов 2000 x 600 EKF AleSta | AleSta-PR206 | Ссылка | Ссылка | https://ekfgroup.com/uploads/products/F5297CBB79DBE97D983733D7944DBD3A.pdf | упак. | 11939.65 | 9949.71 | 7641.376 | 8954.7375 | -570585486.0045 | -475487984.6523 | Нет | 1 | 1 | 1 | 14 Шкафы напольные металлические | 14.09 Функциональные оболочки AleSta EKF | 14.09.03 Внешние панели |  | Регулярная | Averes |  | 13 | 0.10584 | #VALUE! | #VALUE! | #VALUE!
AleSta-PR208 | Панель задняя, для шкафов 2000 x 800 EKF AleSta | AleSta-PR208 | Ссылка | Ссылка | https://ekfgroup.com/uploads/products/F5297CBB79DBE97D983733D7944DBD3A.pdf | упак. | 15233.12 | 12694.27 | 9749.1968 | 11424.84 | -727977551.9856 | -606648119.2851 | Да | 1 | 1 | 1 | 14 Шкафы напольные металлические | 14.09 Функциональные оболочки AleSta EKF | 14.09.03 Внешние панели |  | Регулярная | Averes |  | 16 | 0.13944 | #VALUE! | #VALUE! | #VALUE!
AleSta-PR223 | Панель задняя, для шкафов 2200 x 300 EKF AleSta | AleSta-PR223 | Ссылка | Ссылка | https://ekfgroup.com/uploads/products/F5297CBB79DBE97D983733D7944DBD3A.pdf | упак. | 7438.24 | 6198.53 | 4760.4736 | 5578.68 | -355467018.3312 | -296222355.9789 | Нет | 1 | 1 | 1 | 14 Шкафы напольные металлические | 14.09 Функциональные оболочки AleSta EKF | 14.09.03 Внешние панели |  | Заказная | Averes |  | 9 | 0.06072 | #VALUE! | #VALUE! | #VALUE!
AleSta-PR224 | Панель задняя, для шкафов 2200 x 400 EKF AleSta | AleSta-PR224 | Ссылка | Ссылка | https://ekfgroup.com/uploads/products/F5297CBB79DBE97D983733D7944DBD3A.pdf | упак. | 9284.08 | 7736.73 | 5941.8112 | 6963.06 | -443678106.0504 | -369731595.7449 | Нет | 1 | 1 | 1 | 14 Шкафы напольные металлические | 14.09 Функциональные оболочки AleSta EKF | 14.09.03 Внешние панели |  | Заказная | Averes |  | 11 | 0.07912 | #VALUE! | #VALUE! | #VALUE!
AleSta-PR226 | Панель задняя, для шкафов 2200 x 600 EKF AleSta | AleSta-PR226 | Ссылка | Ссылка | https://ekfgroup.com/uploads/products/F5297CBB79DBE97D983733D7944DBD3A.pdf | упак. | 13059.23 | 10882.69 | 8357.9072 | 9794.4225 | -624089240.1699 | -520074287.1597 | Нет | 1 | 1 | 1 | 14 Шкафы напольные металлические | 14.09 Функциональные оболочки AleSta EKF | 14.09.03 Внешние панели |  | Заказная | Averes |  | 14.5 | 0.11592 | #VALUE! | #VALUE! | #VALUE!
AleSta-PR228 | Панель задняя, для шкафов 2200 x 800 EKF AleSta | AleSta-PR228 | Ссылка | Ссылка | https://ekfgroup.com/uploads/products/F5297CBB79DBE97D983733D7944DBD3A.pdf | упак. | 16715.18 | 13929.32 | 10697.7152 | 12536.385 | -798803909.9934 | -665670084.2916 | Нет | 1 | 1 | 1 | 14 Шкафы напольные металлические | 14.09 Функциональные оболочки AleSta EKF | 14.09.03 Внешние панели |  | Заказная | Averes |  | 18 | 0.15272 | #VALUE! | #VALUE! | #VALUE!
AleSta-D18M300 | Дверь сплошная для шкафов ВхШ 1800х300 EKF AleSta | AleSta-D18M300 | Ссылка | Ссылка | https://ekfgroup.com/uploads/products/F5297CBB79DBE97D983733D7944DBD3A.pdf | упак. | 27191.67 | 22659.73 | 17402.6688 | 20393.7525 | -1299466252.5471 | -1082888782.7349 | Нет | 1 | 1 | 1 | 14 Шкафы напольные металлические | 14.09 Функциональные оболочки AleSta EKF | 14.09.04 Двери AleSta |  | Заказная | Averes |  | 11.2 | 0.12616 | #VALUE! | #VALUE! | #VALUE!
AleSta-D18M400 | Дверь сплошная для шкафов ВхШ 1800х400 EKF AleSta | AleSta-D18M400 | Ссылка | Ссылка | https://ekfgroup.com/uploads/products/F5297CBB79DBE97D983733D7944DBD3A.pdf | упак. | 29095.83 | 24246.53 | 18621.3312 | 21821.8725 | -1390464402.3279 | -1158720574.2189 | Нет | 1 | 1 | 1 | 14 Шкафы напольные металлические | 14.09 Функциональные оболочки AleSta EKF | 14.09.04 Двери AleSta |  | Регулярная | Averes |  | 13.5 | 0.09576 | #VALUE! | #VALUE! | #VALUE!
AleSta-D18M600 | Дверь сплошная для шкафов ВхШ 1800х600 EKF AleSta | AleSta-D18M600 | Ссылка | Ссылка | https://ekfgroup.com/uploads/products/F5297CBB79DBE97D983733D7944DBD3A.pdf | упак. | 33139.14 | 27615.95 | 21209.0496 | 24854.355 | -1583690669.5482 | -1319742224.6235 | Нет | 1 | 1 | 1 | 14 Шкафы напольные металлические | 14.09 Функциональные оболочки AleSta EKF | 14.09.04 Двери AleSta |  | Регулярная | Averes |  | 18 | 0.06536 | #VALUE! | #VALUE! | #VALUE!
AleSta-D18M800 | Дверь сплошная для шкафов ВхШ 1800х800 EKF AleSta | AleSta-D18M800 | Ссылка | Ссылка | https://ekfgroup.com/uploads/products/F5297CBB79DBE97D983733D7944DBD3A.pdf | упак. | 37409.01 | 31174.18 | 23941.7664 | 28056.7575 | -1787744042.0613 | -1489786940.6634 | Нет | 1 | 1 | 1 | 14 Шкафы напольные металлические | 14.09 Функциональные оболочки AleSta EKF | 14.09.04 Двери AleSta |  | Регулярная | Averes |  | 23 | 0.12616 | #VALUE! | #VALUE! | #VALUE!
AleSta-D20M300 | Дверь сплошная для шкафов ВхШ 2000х300 EKF AleSta | AleSta-D20M300 | Ссылка | Ссылка | https://ekfgroup.com/uploads/products/F5297CBB79DBE97D983733D7944DBD3A.pdf | упак. | 28149.14 | 23457.62 | 18015.4496 | 21111.855 | -1345222910.8482 | -1121019251.6706 | Нет | 1 | 1 | 1 | 14 Шкафы напольные металлические | 14.09 Функциональные оболочки AleSta EKF | 14.09.04 Двери AleSta |  | Заказная | Averes |  | 12.3 | 0.10584 | #VALUE! | #VALUE! | #VALUE!
AleSta-D20M400 | Дверь сплошная для шкафов ВхШ 2000х400 EKF AleSta | AleSta-D20M400 | Ссылка | Ссылка | https://ekfgroup.com/uploads/products/F5297CBB79DBE97D983733D7944DBD3A.pdf | упак. | 30453.4 | 25377.83 | 19490.176 | 22840.05 | -1455341491.542 | -1212784416.9879 | Нет | 1 | 1 | 1 | 14 Шкафы напольные металлические | 14.09 Функциональные оболочки AleSta EKF | 14.09.04 Двери AleSta |  | Регулярная | Averes |  | 15 | 0.07224 | #VALUE! | #VALUE! | #VALUE!
AleSta-D20M600 | Дверь сплошная для шкафов ВхШ 2000х600 EKF AleSta | AleSta-D20M600 | Ссылка | Ссылка | https://ekfgroup.com/uploads/products/F5297CBB79DBE97D983733D7944DBD3A.pdf | упак. | 35017.38 | 29181.15 | 22411.1232 | 26263.035 | -1673450125.0794 | -1394541770.8995 | Нет | 1 | 1 | 1 | 14 Шкафы напольные металлические | 14.09 Функциональные оболочки AleSta EKF | 14.09.04 Двери AleSta |  | Регулярная | Averes |  | 20 | 0.13944 | #VALUE! | #VALUE! | #VALUE!
AleSta-D20M800 | Дверь сплошная для шкафов ВхШ 2000х800 EKF AleSta | AleSta-D20M800 | Ссылка | Ссылка | https://ekfgroup.com/uploads/products/F5297CBB79DBE97D983733D7944DBD3A.pdf | упак. | 39412.17 | 32843.48 | 25223.7888 | 29559.1275 | -1883473315.7121 | -1569561335.3724 | Нет | 1 | 1 | 1 | 14 Шкафы напольные металлические | 14.09 Функциональные оболочки AleSta EKF | 14.09.04 Двери AleSta |  | Регулярная | Averes |  | 25 | 0.10584 | #VALUE! | #VALUE! | #VALUE!
AleSta-D22M300 | Дверь сплошная для шкафов ВхШ 2200х300 EKF AleSta | AleSta-D22M300 | Ссылка | Ссылка | https://ekfgroup.com/uploads/products/F5297CBB79DBE97D983733D7944DBD3A.pdf | упак. | 29108.93 | 24257.44 | 18629.7152 | 21831.6975 | -1391090439.9309 | -1159241953.6272 | Нет | 1 | 1 | 1 | 14 Шкафы напольные металлические | 14.09 Функциональные оболочки AleSta EKF | 14.09.04 Двери AleSta |  | Заказная | Averes |  | 14 | 0.06072 | #VALUE! | #VALUE! | #VALUE!
AleSta-D22M400 | Дверь сплошная для шкафов ВхШ 2200х400 EKF AleSta | AleSta-D22M400 | Ссылка | Ссылка | https://ekfgroup.com/uploads/products/F5297CBB79DBE97D983733D7944DBD3A.pdf | упак. | 31619.66 | 26349.72 | 20236.5824 | 23714.745 | -1511076042.2958 | -1259230194.5436 | Нет | 1 | 1 | 1 | 14 Шкафы напольные металлические | 14.09 Функциональные оболочки AleSta EKF | 14.09.04 Двери AleSta |  | Заказная | Averes |  | 16.4 | 0.07912 | #VALUE! | #VALUE! | #VALUE!
AleSta-D22M600 | Дверь сплошная для шкафов ВхШ 2200х600 EKF AleSta | AleSta-D22M600 | Ссылка | Ссылка | https://ekfgroup.com/uploads/products/F5297CBB79DBE97D983733D7944DBD3A.pdf | упак. | 36284.1 | 30236.75 | 23221.824 | 27213.075 | -1733985571.833 | -1444987976.5275 | Нет | 1 | 1 | 1 | 14 Шкафы напольные металлические | 14.09 Функциональные оболочки AleSta EKF | 14.09.04 Двери AleSta |  | Заказная | Averes |  | 22 | 0.11592 | #VALUE! | #VALUE! | #VALUE!
AleSta-D22M800 | Дверь сплошная для шкафов ВхШ 2200х800 EKF AleSta | AleSta-D22M800 | Ссылка | Ссылка | https://ekfgroup.com/uploads/products/F5297CBB79DBE97D983733D7944DBD3A.pdf | упак. | 41459.89 | 34549.91 | 26534.3296 | 31094.9175 | -1981332072.9957 | -1651110140.4783 | Нет | 1 | 1 | 1 | 14 Шкафы напольные металлические | 14.09 Функциональные оболочки AleSta EKF | 14.09.04 Двери AleSta |  | Заказная | Averes |  | 27.5 | 0.15272 | #VALUE! | #VALUE! | #VALUE!
AleSta-ARM400 | Рейка монтажная перфорированная Д400 (2 шт) EKF AleSta | AleSta-ARM400 | Ссылка | Ссылка | https://ekfgroup.com/uploads/products/F5297CBB79DBE97D983733D7944DBD3A.pdf | упак. | 3203.42 | 2669.52 | 2050.1888 | 2402.565 | -153088654.8246 | -127574038.3176 | Нет | 1 | 1 | 1 | 14 Шкафы напольные металлические | 14.09 Функциональные оболочки AleSta EKF | 14.09.05 Монтажные рейки |  | Регулярная | Averes |  | 1.2 | 0.029925 | #VALUE! | #VALUE! | #VALUE!
AleSta-ARM600 | Рейка монтажная перфорированная Д600 (2 шт) EKF AleSta | AleSta-ARM600 | Ссылка | Ссылка | https://ekfgroup.com/uploads/products/F5297CBB79DBE97D983733D7944DBD3A.pdf | упак. | 3838.46 | 3198.72 | 2456.6144 | 2878.845 | -183436663.9398 | -152864045.9136 | Нет | 1 | 1 | 1 | 14 Шкафы напольные металлические | 14.09 Функциональные оболочки AleSta EKF | 14.09.05 Монтажные рейки |  | Регулярная | Averes |  | 2 | 0.043225 | #VALUE! | #VALUE! | #VALUE!
AleSta-ARM800 | Рейка монтажная перфорированная Д800 (2 шт) EKF AleSta | AleSta-ARM800 | Ссылка | Ссылка | https://ekfgroup.com/uploads/products/F5297CBB79DBE97D983733D7944DBD3A.pdf | упак. | 4473.5 | 3727.92 | 2863.04 | 3355.125 | -213784673.055 | -178154053.5096 | Да | 1 | 1 | 1 | 14 Шкафы напольные металлические | 14.09 Функциональные оболочки AleSta EKF | 14.09.05 Монтажные рейки |  | Регулярная | Averes |  | 2.3 | 0.056525 | #VALUE! | #VALUE! | #VALUE!
AleSta-ALR4M12 | Рым-болты (4 шт.) М12 EKF AleSta | AleSta-ALR4M12 | Ссылка | Ссылка | https://ekfgroup.com/uploads/products/E03431278B38B8762A8E16EBD2ADBD57.pdf | упак. | 1368 | 1140 | 875.52 | 1026 | -65375529.84 | -54479608.2 | Нет | 1 | 1 | 1 | 14 Шкафы напольные металлические | 14.09 Функциональные оболочки AleSta EKF | 14.09.05 Монтажные рейки |  | Заказная | Averes |  | 0.001 | 0.0006 | #VALUE! | #VALUE! | #VALUE!
AleSta-MP18MP400 | Монтажная панель В1800 Ш400 глухая EKF AleSta | AleSta-MP18MP400 | Ссылка | Ссылка | https://ekfgroup.com/uploads/products/F5297CBB79DBE97D983733D7944DBD3A.pdf | шт | 11142.88 | 9285.73 | 7131.4432 | 8357.16 | -532508540.8944 | -443756958.1149 | Да | 1 | 1 | 1 | 14 Шкафы напольные металлические | 14.09 Функциональные оболочки AleSta EKF | 14.09.06 Монтажные панели |  | Регулярная | Averes |  | 13.4 | 0.04275 | #VALUE! | #VALUE! | #VALUE!
AleSta-MP18MP600 | Монтажная панель В1800 Ш600 глухая EKF AleSta | AleSta-MP18MP600 | Ссылка | Ссылка | https://ekfgroup.com/uploads/products/F5297CBB79DBE97D983733D7944DBD3A.pdf | шт | 16184 | 13486.67 | 10357.76 | 12138 | -773419279.92 | -644516225.8971 | Нет | 1 | 1 | 1 | 14 Шкафы напольные металлические | 14.09 Функциональные оболочки AleSta EKF | 14.09.06 Монтажные панели |  | Регулярная | Averes |  | 20.5 | 0.06175 | #VALUE! | #VALUE! | #VALUE!
AleSta-MP18MP800 | Монтажная панель В1800 Ш800 глухая EKF AleSta | AleSta-MP18MP800 | Ссылка | Ссылка | https://ekfgroup.com/uploads/products/F5297CBB79DBE97D983733D7944DBD3A.pdf | шт | 21224 | 17686.67 | 13583.36 | 15918 | -1014276495.12 | -845230571.8971 | Да | 1 | 1 | 1 | 14 Шкафы напольные металлические | 14.09 Функциональные оболочки AleSta EKF | 14.09.06 Монтажные панели |  | Регулярная | Averes |  | 27.5 | 0.08075 | #VALUE! | #VALUE! | #VALUE!
AleSta-MP20MP400 | Монтажная панель В2000 Ш400 глухая EKF AleSta | AleSta-MP20MP400 | Ссылка | Ссылка | https://ekfgroup.com/uploads/products/F5297CBB79DBE97D983733D7944DBD3A.pdf | шт | 12214.72 | 10178.93 | 7817.4208 | 9161.04 | -583730841.9936 | -486442209.0309 | Да | 1 | 1 | 1 | 14 Шкафы напольные металлические | 14.09 Функциональные оболочки AleSta EKF | 14.09.06 Монтажные панели |  | Регулярная | Averes |  | 15 | 0.04725 | #VALUE! | #VALUE! | #VALUE!
AleSta-MP20MP600 | Монтажная панель В2000 Ш600 глухая EKF AleSta | AleSta-MP20MP600 | Ссылка | Ссылка | https://ekfgroup.com/uploads/products/F5297CBB79DBE97D983733D7944DBD3A.pdf | шт | 17828.16 | 14856.8 | 11410.0224 | 13371.12 | -851992255.9008 | -709993546.584 | Нет | 1 | 1 | 1 | 14 Шкафы напольные металлические | 14.09 Функциональные оболочки AleSta EKF | 14.09.06 Монтажные панели |  | Регулярная | Averes |  | 23 | 0.06825 | #VALUE! | #VALUE! | #VALUE!
AleSta-MP20MP800 | Монтажная панель В2000 Ш800 глухая EKF AleSta | AleSta-MP20MP800 | Ссылка | Ссылка | https://ekfgroup.com/uploads/products/F5297CBB79DBE97D983733D7944DBD3A.pdf | шт | 23450.56 | 19542.13 | 15008.3584 | 17587.92 | -1120681860.4128 | -933901391.0469 | Да | 1 | 1 | 1 | 14 Шкафы напольные металлические | 14.09 Функциональные оболочки AleSta EKF | 14.09.06 Монтажные панели |  | Регулярная | Averes |  | 31 | 0.08925 | #VALUE! | #VALUE! | #VALUE!
AleSta-MP22MP400 | Монтажная панель В2200 Ш400 глухая EKF AleSta | AleSta-MP22MP400 | Ссылка | Ссылка | https://ekfgroup.com/uploads/products/F5297CBB79DBE97D983733D7944DBD3A.pdf | шт | 11536 | 9613.33 | 7383.04 | 8652 | -551295403.68 | -459412677.1029 | Да | 1 | 1 | 1 | 14 Шкафы напольные металлические | 14.09 Функциональные оболочки AleSta EKF | 14.09.06 Монтажные панели |  | Заказная | Averes |  | 16 | 0.05175 | #VALUE! | #VALUE! | #VALUE!
AleSta-MP22MP600 | Монтажная панель В2200 Ш600 глухая EKF AleSta | AleSta-MP22MP600 | Ссылка | Ссылка | https://ekfgroup.com/uploads/products/F5297CBB79DBE97D983733D7944DBD3A.pdf | шт | 19454.4 | 16212 | 12450.816 | 14590.8 | -929708850.672 | -774757375.56 | Нет | 1 | 1 | 1 | 14 Шкафы напольные металлические | 14.09 Функциональные оболочки AleSta EKF | 14.09.06 Монтажные панели |  | Заказная | Averes |  | 25 | 0.07475 | #VALUE! | #VALUE! | #VALUE!
AleSta-MP22MP800 | Монтажная панель В2200 Ш800 глухая EKF AleSta | AleSta-MP22MP800 | Ссылка | Ссылка | https://ekfgroup.com/uploads/products/F5297CBB79DBE97D983733D7944DBD3A.pdf | шт | 25555.04 | 21295.87 | 16355.2256 | 19166.28 | -1221253128.7152 | -1017711099.8931 | Да | 1 | 1 | 1 | 14 Шкафы напольные металлические | 14.09 Функциональные оболочки AleSta EKF | 14.09.06 Монтажные панели |  | Заказная | Averes |  | 33 | 0.09775 | #VALUE! | #VALUE! | #VALUE!
AleSta-MP3M400 | Монтажная панель В300 Ш400 глухая EKF AleSta | AleSta-MP3M400 | Ссылка | Ссылка | https://ekfgroup.com/uploads/products/F5297CBB79DBE97D983733D7944DBD3A.pdf | шт | 2056.32 | 1713.6 | 1316.0448 | 1542.24 | -98269743.8016 | -81891453.168 | Да | 1 | 1 | 1 | 14 Шкафы напольные металлические | 14.09 Функциональные оболочки AleSta EKF | 14.09.06 Монтажные панели |  | Регулярная | Averes |  | 1.5 | 0.007875 | #VALUE! | #VALUE! | #VALUE!
AleSta-MP3M600 | Монтажная панель В300 Ш600 глухая EKF AleSta | AleSta-MP3M600 | Ссылка | Ссылка | https://ekfgroup.com/uploads/products/F5297CBB79DBE97D983733D7944DBD3A.pdf | шт | 2770.88 | 2309.07 | 1773.3632 | 2078.16 | -132417944.5344 | -110348446.4091 | Да | 1 | 1 | 1 | 14 Шкафы напольные металлические | 14.09 Функциональные оболочки AleSta EKF | 14.09.06 Монтажные панели |  | Регулярная | Averes |  | 2.5 | 0.011375 | #VALUE! | #VALUE! | #VALUE!
AleSta-MP3M800 | Монтажная панель В300 Ш800 глухая EKF AleSta | AleSta-MP3M800 | Ссылка | Ссылка | https://ekfgroup.com/uploads/products/F5297CBB79DBE97D983733D7944DBD3A.pdf | шт | 3485.44 | 2904.53 | 2230.6816 | 2614.08 | -166566145.2672 | -138804961.7589 | Да | 1 | 1 | 1 | 14 Шкафы напольные металлические | 14.09 Функциональные оболочки AleSta EKF | 14.09.06 Монтажные панели |  | Регулярная | Averes |  | 3 | 0.014875 | #VALUE! | #VALUE! | #VALUE!
AleSta-MP6M400 | Монтажная панель В600 Ш400 глухая EKF AleSta | AleSta-MP6M400 | Ссылка | Ссылка | https://ekfgroup.com/uploads/products/F5297CBB79DBE97D983733D7944DBD3A.pdf | шт | 3160.64 | 2633.87 | 2022.8096 | 2370.48 | -151044235.8432 | -125870355.8331 | Нет | 1 | 1 | 1 | 14 Шкафы напольные металлические | 14.09 Функциональные оболочки AleSta EKF | 14.09.06 Монтажные панели |  | Регулярная | Averes |  | 3.2 | 0.007875 | #VALUE! | #VALUE! | #VALUE!
AleSta-MP6M600 | Монтажная панель В600 Ш600 глухая EKF AleSta | AleSta-MP6M600 | Ссылка | Ссылка | https://ekfgroup.com/uploads/products/F5297CBB79DBE97D983733D7944DBD3A.pdf | шт | 4469.92 | 3724.93 | 2860.7488 | 3352.44 | -213613587.9696 | -178011164.0109 | Нет | 1 | 1 | 1 | 14 Шкафы напольные металлические | 14.09 Функциональные оболочки AleSta EKF | 14.09.06 Монтажные панели |  | Регулярная | Averes |  | 4.4 | 0.011375 | #VALUE! | #VALUE! | #VALUE!
AleSta-MP6M800 | Монтажная панель В600 Ш800 глухая EKF AleSta | AleSta-MP6M800 | Ссылка | Ссылка | https://ekfgroup.com/uploads/products/F5297CBB79DBE97D983733D7944DBD3A.pdf | шт | 5809.44 | 4841.2 | 3718.0416 | 4357.08 | -277628083.3872 | -231356736.156 | Да | 1 | 1 | 1 | 14 Шкафы напольные металлические | 14.09 Функциональные оболочки AleSta EKF | 14.09.06 Монтажные панели |  | Регулярная | Averes |  | 6 | 0.014875 | #VALUE! | #VALUE! | #VALUE!
AleSta-MP9M400 | Монтажная панель В900 Ш400 глухая EKF AleSta | AleSta-MP9M400 | Ссылка | Ссылка | https://ekfgroup.com/uploads/products/F5297CBB79DBE97D983733D7944DBD3A.pdf | шт | 4261.6 | 3551.33 | 2727.424 | 3196.2 | -203658156.408 | -169714971.0429 | Нет | 1 | 1 | 1 | 14 Шкафы напольные металлические | 14.09 Функциональные оболочки AleSta EKF | 14.09.06 Монтажные панели |  | Регулярная | Averes |  | 4.4 | 0.021375 | #VALUE! | #VALUE! | #VALUE!
AleSta-MP9M600 | Монтажная панель В900 Ш600 глухая EKF AleSta | AleSta-MP9M600 | Ссылка | Ссылка | https://ekfgroup.com/uploads/products/F5297CBB79DBE97D983733D7944DBD3A.pdf | шт | 6256.32 | 5213.6 | 4004.0448 | 4692.24 | -298984089.8016 | -249153408.168 | Да | 1 | 1 | 1 | 14 Шкафы напольные металлические | 14.09 Функциональные оболочки AleSta EKF | 14.09.06 Монтажные панели |  | Регулярная | Averes |  | 6.3 | 0.030875 | #VALUE! | #VALUE! | #VALUE!
AleSta-MP9M800 | Монтажная панель В900 Ш800 глухая EKF AleSta | AleSta-MP9M800 | Ссылка | Ссылка | https://ekfgroup.com/uploads/products/F5297CBB79DBE97D983733D7944DBD3A.pdf | шт | 8223.04 | 6852.53 | 5262.7456 | 6167.28 | -392971927.5552 | -327476446.9989 | Да | 1 | 1 | 1 | 14 Шкафы напольные металлические | 14.09 Функциональные оболочки AleSta EKF | 14.09.06 Монтажные панели |  | Регулярная | Averes |  | 8.4 | 0.040375 | #VALUE! | #VALUE! | #VALUE!
AleSta-FPH10 | Держатель пластронов В100 (2 шт) EKF AleSta | AleSta-FPH10 | Ссылка | Ссылка | https://ekfgroup.com/uploads/products/F5297CBB79DBE97D983733D7944DBD3A.pdf | упак. | 456.96 | 380.8 | 292.4544 | 342.72 | -21837720.8448 | -18198100.704 | Да | 1 | 1 | 1 | 14 Шкафы напольные металлические | 14.09 Функциональные оболочки AleSta EKF | 14.09.07 Пластроны |  | Заказная | Averes |  | 0.1 | 9e-05 | #VALUE! | #VALUE! | #VALUE!
AleSta-FPH180 | Держатель пластронов В1800 (2 шт) EKF AleSta | AleSta-FPH180 | Ссылка | Ссылка | https://ekfgroup.com/uploads/products/F5297CBB79DBE97D983733D7944DBD3A.pdf | упак. | 2338.56 | 1948.8 | 1496.6784 | 1753.92 | -111757747.8528 | -93131456.544 | Нет | 1 | 1 | 1 | 14 Шкафы напольные металлические | 14.09 Функциональные оболочки AleSta EKF | 14.09.07 Пластроны |  | Регулярная | Averes |  | 1.55 | 0.001678 | #VALUE! | #VALUE! | #VALUE!
AleSta-FPH200 | Держатель пластронов В2000 (2 шт) EKF AleSta | AleSta-FPH200 | Ссылка | Ссылка | https://ekfgroup.com/uploads/products/F5297CBB79DBE97D983733D7944DBD3A.pdf | упак. | 1982.4 | 1652 | 1268.736 | 1486.8 | -94737171.312 | -78947642.76 | Да | 1 | 1 | 1 | 14 Шкафы напольные металлические | 14.09 Функциональные оболочки AleSta EKF | 14.09.07 Пластроны |  | Регулярная | Averes |  | 1.73 | 0.001878 | #VALUE! | #VALUE! | #VALUE!
AleSta-FPH220 | Держатель пластронов В2200 (2 шт) EKF AleSta | AleSta-FPH220 | Ссылка | Ссылка | https://ekfgroup.com/uploads/products/F5297CBB79DBE97D983733D7944DBD3A.pdf | упак. | 2736.16 | 2280.13 | 1751.1424 | 2052.12 | -130758705.9408 | -108965428.9869 | Да | 1 | 1 | 1 | 14 Шкафы напольные металлические | 14.09 Функциональные оболочки AleSta EKF | 14.09.07 Пластроны |  | Заказная | Averes |  | 1.93 | 0.002078 | #VALUE! | #VALUE! | #VALUE!
AleSta-FPH5 | Держатель пластронов В50 (2 шт) EKF AleSta | AleSta-FPH5 | Ссылка | Ссылка | https://ekfgroup.com/uploads/products/F5297CBB79DBE97D983733D7944DBD3A.pdf | упак. | 422.24 | 351.87 | 270.2336 | 316.68 | -20178482.2512 | -16815561.1731 | Нет | 1 | 1 | 1 | 14 Шкафы напольные металлические | 14.09 Функциональные оболочки AleSta EKF | 14.09.07 Пластроны |  | Заказная | Averes |  | 0.05 | 4e-05 | #VALUE! | #VALUE! | #VALUE!
AleSta-FPH60 | Держатель пластронов В600 (2 шт) EKF AleSta | AleSta-FPH60 | Ссылка | Ссылка | https://ekfgroup.com/uploads/products/F5297CBB79DBE97D983733D7944DBD3A.pdf | упак. | 1452.64 | 1210.53 | 929.6896 | 1089.48 | -69420401.8032 | -57850175.5389 | Нет | 1 | 1 | 1 | 14 Шкафы напольные металлические | 14.09 Функциональные оболочки AleSta EKF | 14.09.07 Пластроны |  | Регулярная | Averes |  | 0.58 | 0.000589 | #VALUE! | #VALUE! | #VALUE!
AleSta-FP10M300 | Пластрон В100 Ш300 EKF AleSta | AleSta-FP10M300 | Ссылка | Ссылка | https://ekfgroup.com/uploads/products/F5297CBB79DBE97D983733D7944DBD3A.pdf | шт | 556.64 | 463.87 | 356.2496 | 417.48 | -26601341.3232 | -22167943.7331 | Да | 1 | 1 | 1 | 14 Шкафы напольные металлические | 14.09 Функциональные оболочки AleSta EKF | 14.09.07 Пластроны |  | Заказная | Averes |  | 0.19 | 0.000272 | #VALUE! | #VALUE! | #VALUE!
AleSta-FP10M400 | Пластрон В100 Ш400 EKF AleSta | AleSta-FP10M400 | Ссылка | Ссылка | https://ekfgroup.com/uploads/products/F5297CBB79DBE97D983733D7944DBD3A.pdf | шт | 649.6 | 541.33 | 415.744 | 487.2 | -31043818.848 | -25869689.7429 | Нет | 1 | 1 | 1 | 14 Шкафы напольные металлические | 14.09 Функциональные оболочки AleSta EKF | 14.09.07 Пластроны |  | Регулярная | Averes |  | 0.29 | 0.00041 | #VALUE! | #VALUE! | #VALUE!
AleSta-FP10M600 | Пластрон В100 Ш600 EKF AleSta | AleSta-FP10M600 | Ссылка | Ссылка | https://ekfgroup.com/uploads/products/F5297CBB79DBE97D983733D7944DBD3A.pdf | шт | 833.28 | 694.4 | 533.2992 | 624.96 | -39821726.2464 | -33184771.872 | Нет | 1 | 1 | 1 | 14 Шкафы напольные металлические | 14.09 Функциональные оболочки AleSta EKF | 14.09.07 Пластроны |  | Регулярная | Averes |  | 0.48 | 0.000687 | #VALUE! | #VALUE! | #VALUE!
AleSta-FP10M800 | Пластрон В100 Ш800 EKF AleSta | AleSta-FP10M800 | Ссылка | Ссылка | https://ekfgroup.com/uploads/products/F5297CBB79DBE97D983733D7944DBD3A.pdf | шт | 1030.4 | 858.67 | 659.456 | 772.8 | -49241919.552 | -41035092.2571 | Нет | 1 | 1 | 1 | 14 Шкафы напольные металлические | 14.09 Функциональные оболочки AleSta EKF | 14.09.07 Пластроны |  | Регулярная | Averes |  | 0.66 | 0.000965 | #VALUE! | #VALUE! | #VALUE!
AleSta-FP180M300 | Пластрон В1800 Ш300 EKF AleSta | AleSta-FP180M300 | Ссылка | Ссылка | https://ekfgroup.com/uploads/products/F5297CBB79DBE97D983733D7944DBD3A.pdf | шт | 3706.08 | 3088.4 | 2371.8912 | 2779.56 | -177110338.9104 | -147591949.092 | Нет | 1 | 1 | 1 | 14 Шкафы напольные металлические | 14.09 Функциональные оболочки AleSta EKF | 14.09.07 Пластроны |  | Заказная | Averes |  | 2.69 | 0.004662 | #VALUE! | #VALUE! | #VALUE!
AleSta-FP200M300 | Пластрон В2000 Ш300 EKF AleSta | AleSta-FP200M300 | Ссылка | Ссылка | https://ekfgroup.com/uploads/products/F5297CBB79DBE97D983733D7944DBD3A.pdf | шт | 4012.96 | 3344.13 | 2568.2944 | 3009.72 | -191775867.1248 | -159813063.3069 | Да | 1 | 1 | 1 | 14 Шкафы напольные металлические | 14.09 Функциональные оболочки AleSta EKF | 14.09.07 Пластроны |  | Заказная | Averes |  | 3 | 0.005211 | #VALUE! | #VALUE! | #VALUE!
AleSta-FP220M300 | Пластрон В2200 Ш300 EKF AleSta | AleSta-FP220M300 | Ссылка | Ссылка | https://ekfgroup.com/uploads/products/F5297CBB79DBE97D983733D7944DBD3A.pdf | шт | 4323.2 | 3602.67 | 2766.848 | 3242.4 | -206601966.816 | -172168464.9771 | Да | 1 | 1 | 1 | 14 Шкафы напольные металлические | 14.09 Функциональные оболочки AleSta EKF | 14.09.07 Пластроны |  | Заказная | Averes |  | 3.3 | 0.00576 | #VALUE! | #VALUE! | #VALUE!
AleSta-FP5M300 | Пластрон В50 Ш300 EKF AleSta | AleSta-FP5M300 | Ссылка | Ссылка | https://ekfgroup.com/uploads/products/F5297CBB79DBE97D983733D7944DBD3A.pdf | шт | 450.24 | 375.2 | 288.1536 | 337.68 | -21516577.8912 | -17930481.576 | Нет | 1 | 1 | 1 | 14 Шкафы напольные металлические | 14.09 Функциональные оболочки AleSta EKF | 14.09.07 Пластроны |  | Заказная | Averes |  | 0.11 | 0.000134 | #VALUE! | #VALUE! | #VALUE!
AleSta-FP5M400 | Пластрон В50 Ш400 EKF AleSta | AleSta-FP5M400 | Ссылка | Ссылка | https://ekfgroup.com/uploads/products/F5297CBB79DBE97D983733D7944DBD3A.pdf | шт | 358.4 | 298.67 | 229.376 | 268.8 | -17127624.192 | -14273179.4571 | Нет | 1 | 1 | 1 | 14 Шкафы напольные металлические | 14.09 Функциональные оболочки AleSta EKF | 14.09.07 Пластроны |  | Регулярная | Averes |  | 0.16 | 0.00020306 | #VALUE! | #VALUE! | #VALUE!
AleSta-FP5M600 | Пластрон В50 Ш600 EKF AleSta | AleSta-FP5M600 | Ссылка | Ссылка | https://ekfgroup.com/uploads/products/F5297CBB79DBE97D983733D7944DBD3A.pdf | шт | 476 | 396.67 | 304.64 | 357 | -22747625.88 | -18956514.1971 | Нет | 1 | 1 | 1 | 14 Шкафы напольные металлические | 14.09 Функциональные оболочки AleSta EKF | 14.09.07 Пластроны |  | Регулярная | Averes |  | 0.28 | 0.00034 | #VALUE! | #VALUE! | #VALUE!
AleSta-FP5M800 | Пластрон В50 Ш800 EKF AleSta | AleSta-FP5M800 | Ссылка | Ссылка | https://ekfgroup.com/uploads/products/F5297CBB79DBE97D983733D7944DBD3A.pdf | шт | 589.12 | 490.93 | 377.0368 | 441.84 | -28153532.2656 | -23461117.5909 | Нет | 1 | 1 | 1 | 14 Шкафы напольные металлические | 14.09 Функциональные оболочки AleSta EKF | 14.09.07 Пластроны |  | Регулярная | Averes |  | 0.39 | 0.000477 | #VALUE! | #VALUE! | #VALUE!
AleSta-FP60M300 | Пластрон В600 Ш300 EKF AleSta | AleSta-FP60M300 | Ссылка | Ссылка | https://ekfgroup.com/uploads/products/F5297CBB79DBE97D983733D7944DBD3A.pdf | шт | 1668.8 | 1390.67 | 1068.032 | 1251.6 | -79750500.144 | -66458909.4171 | Да | 1 | 1 | 1 | 14 Шкафы напольные металлические | 14.09 Функциональные оболочки AleSta EKF | 14.09.07 Пластроны |  | Заказная | Averes |  | 0.98 | 0.001644 | #VALUE! | #VALUE! | #VALUE!
AleSta-FP60M400 | Пластрон В600 Ш400 EKF AleSta | AleSta-FP60M400 | Ссылка | Ссылка | https://ekfgroup.com/uploads/products/F5297CBB79DBE97D983733D7944DBD3A.pdf | шт | 2134.72 | 1778.93 | 1366.2208 | 1601.04 | -102016411.5936 | -85013517.0309 | Нет | 1 | 1 | 1 | 14 Шкафы напольные металлические | 14.09 Функциональные оболочки AleSta EKF | 14.09.07 Пластроны |  | Регулярная | Averes |  | 1.47 | 0.002482 | #VALUE! | #VALUE! | #VALUE!
AleSta-FP60M600 | Пластрон В600 Ш600 EKF AleSta | AleSta-FP60M600 | Ссылка | Ссылка | https://ekfgroup.com/uploads/products/F5297CBB79DBE97D983733D7944DBD3A.pdf | шт | 3060.96 | 2550.8 | 1959.0144 | 2295.72 | -146280615.3648 | -121900512.804 | Нет | 1 | 1 | 1 | 14 Шкафы напольные металлические | 14.09 Функциональные оболочки AleSta EKF | 14.09.07 Пластроны |  | Регулярная | Averes |  | 2.45 | 0.004159 | #VALUE! | #VALUE! | #VALUE!
AleSta-FP60M800 | Пластрон В600 Ш800 EKF AleSta | AleSta-FP60M800 | Ссылка | Ссылка | https://ekfgroup.com/uploads/products/F5297CBB79DBE97D983733D7944DBD3A.pdf | шт | 5409.6 | 4508 | 3462.144 | 4057.2 | -258520077.648 | -215433398.04 | Да | 1 | 1 | 1 | 14 Шкафы напольные металлические | 14.09 Функциональные оболочки AleSta EKF | 14.09.07 Пластроны |  | Регулярная | Averes |  | 3.43 | 0.005837 | #VALUE! | #VALUE! | #VALUE!
AleSta-FPFU2040 | Пластрон с вырезом для модульных устройств В200 Ш400 мм EKF AleSta | AleSta-FPFU2040 | Ссылка | Ссылка | https://ekfgroup.com/uploads/products/F5297CBB79DBE97D983733D7944DBD3A.pdf | шт | 888.16 | 740.13 | 568.4224 | 666.12 | -42444393.7008 | -35370168.7869 | Нет | 1 | 1 | 1 | 14 Шкафы напольные металлические | 14.09 Функциональные оболочки AleSta EKF | 14.09.07 Пластроны |  | Регулярная | Averes |  | 0.46 | 0.000825 | #VALUE! | #VALUE! | #VALUE!
AleSta-FPFU2060 | Пластрон с вырезом для модульных устройств В200 Ш600 мм EKF AleSta | AleSta-FPFU2060 | Ссылка | Ссылка | https://ekfgroup.com/uploads/products/F5297CBB79DBE97D983733D7944DBD3A.pdf | шт | 1267.84 | 1056.53 | 811.4176 | 950.88 | -60588970.5792 | -50490649.5189 | Нет | 1 | 1 | 1 | 14 Шкафы напольные металлические | 14.09 Функциональные оболочки AleSta EKF | 14.09.07 Пластроны |  | Регулярная | Averes |  | 0.73 | 0.001382 | #VALUE! | #VALUE! | #VALUE!
AleSta-FPFU2080 | Пластрон с вырезом для модульных устройств В200 Ш800 мм EKF AleSta | AleSta-FPFU2080 | Ссылка | Ссылка | https://ekfgroup.com/uploads/products/F5297CBB79DBE97D983733D7944DBD3A.pdf | шт | 1616.16 | 1346.8 | 1034.3424 | 1212.12 | -77234880.3408 | -64362400.284 | Нет | 1 | 1 | 1 | 14 Шкафы напольные металлические | 14.09 Функциональные оболочки AleSta EKF | 14.09.07 Пластроны |  | Регулярная | Averes |  | 1.02 | 0.001939 | #VALUE! | #VALUE! | #VALUE!
AleSta-PCV34 | Панели боковые для секционирования В300 Г400 мм (2 шт) EKF AleSta | AleSta-PCV34 | Ссылка | Ссылка | https://ekfgroup.com/uploads/products/F5297CBB79DBE97D983733D7944DBD3A.pdf | упак. | 5449.92 | 4541.6 | 3487.9488 | 4087.44 | -260446935.3696 | -217039112.808 | Нет | 1 | 1 | 1 | 14 Шкафы напольные металлические | 14.09 Функциональные оболочки AleSta EKF | 14.09.08 Секционирование |  | Заказная | Averes |  | 2.56 | 0.002851 | #VALUE! | #VALUE! | #VALUE!
AleSta-PCV36 | Панели боковые для секционирования В300 Г600 мм (2 шт) EKF AleSta | AleSta-PCV36 | Ссылка | Ссылка | https://ekfgroup.com/uploads/products/F5297CBB79DBE97D983733D7944DBD3A.pdf | упак. | 7226.24 | 6021.87 | 4624.7936 | 5419.68 | -345335722.7712 | -287779928.2731 | Да | 1 | 1 | 1 | 14 Шкафы напольные металлические | 14.09 Функциональные оболочки AleSta EKF | 14.09.08 Секционирование |  | Заказная | Averes |  | 4 | 0.004771 | #VALUE! | #VALUE! | #VALUE!
AleSta-PCV38 | Панели боковые для секционирования В300 Г800 мм (2 шт) EKF AleSta | AleSta-PCV38 | Ссылка | Ссылка | https://ekfgroup.com/uploads/products/F5297CBB79DBE97D983733D7944DBD3A.pdf | упак. | 9004.8 | 7504 | 5763.072 | 6753.6 | -430331557.824 | -358609631.52 | Нет | 1 | 1 | 1 | 14 Шкафы напольные металлические | 14.09 Функциональные оболочки AleSta EKF | 14.09.08 Секционирование |  | Заказная | Averes |  | 5.45 | 0.006691 | #VALUE! | #VALUE! | #VALUE!
AleSta-PCV64 | Панели боковые для секционирования В600 Г400 мм (2 шт) EKF AleSta | AleSta-PCV64 | Ссылка | Ссылка | https://ekfgroup.com/uploads/products/F5297CBB79DBE97D983733D7944DBD3A.pdf | упак. | 8342.88 | 6952.4 | 5339.4432 | 6257.16 | -398698976.8944 | -332249147.412 | Да | 1 | 1 | 1 | 14 Шкафы напольные металлические | 14.09 Функциональные оболочки AleSta EKF | 14.09.08 Секционирование |  | Заказная | Averes |  | 4.93 | 0.005702 | #VALUE! | #VALUE! | #VALUE!
AleSta-PCV66 | Панели боковые для секционирования В600 Г600 мм (2 шт) EKF AleSta | AleSta-PCV66 | Ссылка | Ссылка | https://ekfgroup.com/uploads/products/F5297CBB79DBE97D983733D7944DBD3A.pdf | упак. | 11818.24 | 9848.53 | 7563.6736 | 8863.68 | -564783407.7312 | -470652680.4789 | Нет | 1 | 1 | 1 | 14 Шкафы напольные металлические | 14.09 Функциональные оболочки AleSta EKF | 14.09.08 Секционирование |  | Заказная | Averes |  | 7.7 | 0.009542 | #VALUE! | #VALUE! | #VALUE!
AleSta-PCV68 | Панели боковые для секционирования В600 Г800 мм (2 шт) EKF AleSta | AleSta-PCV68 | Ссылка | Ссылка | https://ekfgroup.com/uploads/products/F5297CBB79DBE97D983733D7944DBD3A.pdf | упак. | 15162.56 | 12635.47 | 9704.0384 | 11371.92 | -724605550.9728 | -603838118.4411 | Нет | 1 | 1 | 1 | 14 Шкафы напольные металлические | 14.09 Функциональные оболочки AleSta EKF | 14.09.08 Секционирование |  | Заказная | Averes |  | 10.48 | 0.013382 | #VALUE! | #VALUE! | #VALUE!
AleSta-PCV184 | Панель вертикальная для секционирования В1800 Г400 мм EKF AleSta | AleSta-PCV184 | Ссылка | Ссылка | https://ekfgroup.com/uploads/products/F5297CBB79DBE97D983733D7944DBD3A.pdf | шт | 8760.64 | 7300.53 | 5606.8096 | 6570.48 | -418663363.8432 | -348885977.2389 | Да | 1 | 1 | 1 | 14 Шкафы напольные металлические | 14.09 Функциональные оболочки AleSta EKF | 14.09.08 Секционирование |  | Заказная | Averes |  | 4.03 | 0.000552 | #VALUE! | #VALUE! | #VALUE!
AleSta-PCV186 | Панель вертикальная для секционирования В1800 Г600 мм EKF AleSta | AleSta-PCV186 | Ссылка | Ссылка | https://ekfgroup.com/uploads/products/F5297CBB79DBE97D983733D7944DBD3A.pdf | шт | 12074.72 | 10062.27 | 7727.8208 | 9056.04 | -577040363.7936 | -480867129.1251 | Нет | 1 | 1 | 1 | 14 Шкафы напольные металлические | 14.09 Функциональные оболочки AleSta EKF | 14.09.08 Секционирование |  | Заказная | Averes |  | 6.55 | 0.00089 | #VALUE! | #VALUE! | #VALUE!
AleSta-PCV188 | Панель вертикальная для секционирования В1800 Г800 мм EKF AleSta | AleSta-PCV188 | Ссылка | Ссылка | https://ekfgroup.com/uploads/products/F5297CBB79DBE97D983733D7944DBD3A.pdf | шт | 15386.56 | 12822.13 | 9847.3984 | 11539.92 | -735310316.0928 | -612758437.4469 | Да | 1 | 1 | 1 | 14 Шкафы напольные металлические | 14.09 Функциональные оболочки AleSta EKF | 14.09.08 Секционирование |  | Заказная | Averes |  | 9.06 | 0.001227 | #VALUE! | #VALUE! | #VALUE!
AleSta-PCV204 | Панель вертикальная для секционирования В2000 Г400 мм EKF AleSta | AleSta-PCV204 | Ссылка | Ссылка | https://ekfgroup.com/uploads/products/F5297CBB79DBE97D983733D7944DBD3A.pdf | шт | 9423.68 | 7853.07 | 6031.1552 | 7067.76 | -450349468.5984 | -375291383.1291 | Нет | 1 | 1 | 1 | 14 Шкафы напольные металлические | 14.09 Функциональные оболочки AleSta EKF | 14.09.08 Секционирование |  | Заказная | Averes |  | 4.5 | 0.000617 | #VALUE! | #VALUE! | #VALUE!
AleSta-PCV206 | Панель вертикальная для секционирования В2000 Г600 мм EKF AleSta | AleSta-PCV206 | Ссылка | Ссылка | https://ekfgroup.com/uploads/products/F5297CBB79DBE97D983733D7944DBD3A.pdf | шт | 13112.96 | 10927.47 | 8392.2944 | 9834.72 | -626656950.1248 | -522214284.4011 | Нет | 1 | 1 | 1 | 14 Шкафы напольные металлические | 14.09 Функциональные оболочки AleSta EKF | 14.09.08 Секционирование |  | Заказная | Averes |  | 7.31 | 0.000995 | #VALUE! | #VALUE! | #VALUE!
AleSta-PCV208 | Панель вертикальная для секционирования В2000 Г800 мм EKF AleSta | AleSta-PCV208 | Ссылка | Ссылка | https://ekfgroup.com/uploads/products/F5297CBB79DBE97D983733D7944DBD3A.pdf | шт | 16814.56 | 14012.13 | 10761.3184 | 12610.92 | -803553193.7328 | -669627502.1469 | Нет | 1 | 1 | 1 | 14 Шкафы напольные металлические | 14.09 Функциональные оболочки AleSta EKF | 14.09.08 Секционирование |  | Заказная | Averes |  | 10.12 | 0.001373 | #VALUE! | #VALUE! | #VALUE!
AleSta-PCV224 | Панель вертикальная для секционирования В2200 Г400 мм EKF AleSta | AleSta-PCV224 | Ссылка | Ссылка | https://ekfgroup.com/uploads/products/F5297CBB79DBE97D983733D7944DBD3A.pdf | шт | 10046.4 | 8372 | 6429.696 | 7534.8 | -480108715.632 | -400090596.36 | Нет | 1 | 1 | 1 | 14 Шкафы напольные металлические | 14.09 Функциональные оболочки AleSta EKF | 14.09.08 Секционирование |  | Заказная | Averes |  | 4.97 | 0.000683 | #VALUE! | #VALUE! | #VALUE!
AleSta-PCV226 | Панель вертикальная для секционирования В2200 Г600 мм EKF AleSta | AleSta-PCV226 | Ссылка | Ссылка | https://ekfgroup.com/uploads/products/F5297CBB79DBE97D983733D7944DBD3A.pdf | шт | 14140 | 11783.33 | 9049.6 | 10605 | -675738298.2 | -563115089.2029 | Нет | 1 | 1 | 1 | 14 Шкафы напольные металлические | 14.09 Функциональные оболочки AleSta EKF | 14.09.08 Секционирование |  | Заказная | Averes |  | 8.08 | 0.0011 | #VALUE! | #VALUE! | #VALUE!
AleSta-PCV228 | Панель вертикальная для секционирования В2200 Г800 мм EKF AleSta | AleSta-PCV228 | Ссылка | Ссылка | https://ekfgroup.com/uploads/products/F5297CBB79DBE97D983733D7944DBD3A.pdf | шт | 18239.2 | 15199.33 | 11673.088 | 13679.4 | -871635499.896 | -726362757.2829 | Нет | 1 | 1 | 1 | 14 Шкафы напольные металлические | 14.09 Функциональные оболочки AleSta EKF | 14.09.08 Секционирование |  | Заказная | Averes |  | 11.18 | 0.001518 | #VALUE! | #VALUE! | #VALUE!
AleSta-PCH44 | Панель горизонтальная для секционирования Ш400 Г400 мм EKF AleSta | AleSta-PCH44 | Ссылка | Ссылка | https://ekfgroup.com/uploads/products/F5297CBB79DBE97D983733D7944DBD3A.pdf | шт | 2054.08 | 1711.73 | 1314.6112 | 1540.56 | -98162696.1504 | -81802087.4949 | Да | 1 | 1 | 1 | 14 Шкафы напольные металлические | 14.09 Функциональные оболочки AleSta EKF | 14.09.08 Секционирование |  | Заказная | Averes |  | 0.69 | 9.8e-05 | #VALUE! | #VALUE! | #VALUE!
AleSta-PCH46 | Панель горизонтальная для секционирования Ш400 Г600 мм EKF AleSta | AleSta-PCH46 | Ссылка | Ссылка | https://ekfgroup.com/uploads/products/F5297CBB79DBE97D983733D7944DBD3A.pdf | шт | 2691.36 | 2242.8 | 1722.4704 | 2018.52 | -128617752.9168 | -107181460.764 | Да | 1 | 1 | 1 | 14 Шкафы напольные металлические | 14.09 Функциональные оболочки AleSta EKF | 14.09.08 Секционирование |  | Заказная | Averes |  | 1.13 | 0.000165 | #VALUE! | #VALUE! | #VALUE!
AleSta-PCH48 | Панель горизонтальная для секционирования Ш400 Г800 мм EKF AleSta | AleSta-PCH48 | Ссылка | Ссылка | https://ekfgroup.com/uploads/products/F5297CBB79DBE97D983733D7944DBD3A.pdf | шт | 3289.44 | 2741.2 | 2105.2416 | 2467.08 | -157199475.7872 | -130999563.156 | Да | 1 | 1 | 1 | 14 Шкафы напольные металлические | 14.09 Функциональные оболочки AleSta EKF | 14.09.08 Секционирование |  | Заказная | Averes |  | 1.57 | 0.000231 | #VALUE! | #VALUE! | #VALUE!
AleSta-PCH64 | Панель горизонтальная для секционирования Ш600 Г400 мм EKF AleSta | AleSta-PCH64 | Ссылка | Ссылка | https://ekfgroup.com/uploads/products/F5297CBB79DBE97D983733D7944DBD3A.pdf | шт | 2578.24 | 2148.53 | 1650.0736 | 1933.68 | -123211846.5312 | -102676379.4789 | Да | 1 | 1 | 1 | 14 Шкафы напольные металлические | 14.09 Функциональные оболочки AleSta EKF | 14.09.08 Секционирование |  | Заказная | Averes |  | 1.12 | 0.000156 | #VALUE! | #VALUE! | #VALUE!
AleSta-PCH66 | Панель горизонтальная для секционирования Ш600 Г600 мм EKF AleSta | AleSta-PCH66 | Ссылка | Ссылка | https://ekfgroup.com/uploads/products/F5297CBB79DBE97D983733D7944DBD3A.pdf | шт | 3587.36 | 2989.47 | 2295.9104 | 2690.52 | -171436813.3968 | -142864170.4611 | Нет | 1 | 1 | 1 | 14 Шкафы напольные металлические | 14.09 Функциональные оболочки AleSta EKF | 14.09.08 Секционирование |  | Заказная | Averes |  | 1.86 | 0.000263 | #VALUE! | #VALUE! | #VALUE!
AleSta-PCH68 | Панель горизонтальная для секционирования Ш600 Г800 мм EKF AleSta | AleSta-PCH68 | Ссылка | Ссылка | https://ekfgroup.com/uploads/products/F5297CBB79DBE97D983733D7944DBD3A.pdf | шт | 4595.36 | 3829.47 | 2941.0304 | 3446.52 | -219608256.4368 | -183007039.6611 | Да | 1 | 1 | 1 | 14 Шкафы напольные металлические | 14.09 Функциональные оболочки AleSta EKF | 14.09.08 Секционирование |  | Заказная | Averes |  | 2.59 | 0.00037 | #VALUE! | #VALUE! | #VALUE!
AleSta-PCH84 | Панель горизонтальная для секционирования Ш800 Г400 мм EKF AleSta | AleSta-PCH84 | Ссылка | Ссылка | https://ekfgroup.com/uploads/products/F5297CBB79DBE97D983733D7944DBD3A.pdf | шт | 3140.48 | 2617.07 | 2009.9072 | 2355.36 | -150080806.9824 | -125067498.4491 | Да | 1 | 1 | 1 | 14 Шкафы напольные металлические | 14.09 Функциональные оболочки AleSta EKF | 14.09.08 Секционирование |  | Заказная | Averes |  | 1.56 | 0.000215 | #VALUE! | #VALUE! | #VALUE!
AleSta-PCH86 | Панель горизонтальная для секционирования Ш800 Г600 мм EKF AleSta | AleSta-PCH86 | Ссылка | Ссылка | https://ekfgroup.com/uploads/products/F5297CBB79DBE97D983733D7944DBD3A.pdf | шт | 4520.32 | 3766.93 | 2893.0048 | 3390.24 | -216022160.1216 | -180018307.4709 | Нет | 1 | 1 | 1 | 14 Шкафы напольные металлические | 14.09 Функциональные оболочки AleSta EKF | 14.09.08 Секционирование |  | Заказная | Averes |  | 2.59 | 0.000362 | #VALUE! | #VALUE! | #VALUE!
AleSta-PCH88 | Панель горизонтальная для секционирования Ш800 Г800 мм EKF AleSta | AleSta-PCH88 | Ссылка | Ссылка | https://ekfgroup.com/uploads/products/F5297CBB79DBE97D983733D7944DBD3A.pdf | шт | 5902.4 | 4918.67 | 3777.536 | 4426.8 | -282070560.912 | -235058960.0571 | Нет | 1 | 1 | 1 | 14 Шкафы напольные металлические | 14.09 Функциональные оболочки AleSta EKF | 14.09.08 Секционирование |  | Заказная | Averes |  | 3.62 | 0.000509 | #VALUE! | #VALUE! | #VALUE!
AleSta-PCHB34 | Перегородки для сборки горизонтальных шин Ш300 Г400 EKF AleSta | AleSta-PCHB34 | Ссылка | Ссылка | https://ekfgroup.com/uploads/products/F5297CBB79DBE97D983733D7944DBD3A.pdf | упак. | 5442.08 | 4535.07 | 3482.9312 | 4081.56 | -260072268.5904 | -216727049.7891 | Нет | 1 | 1 | 1 | 14 Шкафы напольные металлические | 14.09 Функциональные оболочки AleSta EKF | 14.09.08 Секционирование |  | Заказная | Averes |  | 1.49 | 0.000231 | #VALUE! | #VALUE! | #VALUE!
AleSta-PCHB36 | Перегородки для сборки горизонтальных шин Ш300 Г600 EKF AleSta | AleSta-PCHB36 | Ссылка | Ссылка | https://ekfgroup.com/uploads/products/F5297CBB79DBE97D983733D7944DBD3A.pdf | упак. | 5894.56 | 4912.13 | 3772.5184 | 4420.92 | -281695894.1328 | -234746419.1469 | Нет | 1 | 1 | 1 | 14 Шкафы напольные металлические | 14.09 Функциональные оболочки AleSta EKF | 14.09.08 Секционирование |  | Заказная | Averes |  | 1.77 | 0.000383 | #VALUE! | #VALUE! | #VALUE!
AleSta-PCHB38 | Перегородки для сборки горизонтальных шин Ш300 Г800 EKF AleSta | AleSta-PCHB38 | Ссылка | Ссылка | https://ekfgroup.com/uploads/products/F5297CBB79DBE97D983733D7944DBD3A.pdf | упак. | 6345.92 | 5288.27 | 4061.3888 | 4759.44 | -303265995.8496 | -252721822.5051 | Нет | 1 | 1 | 1 | 14 Шкафы напольные металлические | 14.09 Функциональные оболочки AleSta EKF | 14.09.08 Секционирование |  | Заказная | Averes |  | 2.06 | 0.000534 | #VALUE! | #VALUE! | #VALUE!
AleSta-PCHB44 | Перегородки для сборки горизонтальных шин Ш400 Г400 EKF AleSta | AleSta-PCHB44 | Ссылка | Ссылка | https://ekfgroup.com/uploads/products/F5297CBB79DBE97D983733D7944DBD3A.pdf | упак. | 6014.4 | 5012 | 3849.216 | 4510.8 | -287422943.472 | -239519119.56 | Да | 1 | 1 | 1 | 14 Шкафы напольные металлические | 14.09 Функциональные оболочки AleSta EKF | 14.09.08 Секционирование |  | Заказная | Averes |  | 2.18 | 0.000323 | #VALUE! | #VALUE! | #VALUE!
AleSta-PCHB46 | Перегородки для сборки горизонтальных шин Ш400 Г600 EKF AleSta | AleSta-PCHB46 | Ссылка | Ссылка | https://ekfgroup.com/uploads/products/F5297CBB79DBE97D983733D7944DBD3A.pdf | упак. | 6649.44 | 5541.2 | 4255.6416 | 4987.08 | -317770952.5872 | -264809127.156 | Да | 1 | 1 | 1 | 14 Шкафы напольные металлические | 14.09 Функциональные оболочки AleSta EKF | 14.09.08 Секционирование |  | Заказная | Averes |  | 2.62 | 0.000534 | #VALUE! | #VALUE! | #VALUE!
AleSta-PCHB48 | Перегородки для сборки горизонтальных шин Ш400 Г800 EKF AleSta | AleSta-PCHB48 | Ссылка | Ссылка | https://ekfgroup.com/uploads/products/F5297CBB79DBE97D983733D7944DBD3A.pdf | упак. | 7284.48 | 6070.4 | 4662.0672 | 5463.36 | -348118961.7024 | -290099134.752 | Да | 1 | 1 | 1 | 14 Шкафы напольные металлические | 14.09 Функциональные оболочки AleSta EKF | 14.09.08 Секционирование |  | Заказная | Averes |  | 3.05 | 0.000746 | #VALUE! | #VALUE! | #VALUE!
AleSta-PCHB64 | Перегородки для сборки горизонтальных шин Ш600 Г400 EKF AleSta | AleSta-PCHB64 | Ссылка | Ссылка | https://ekfgroup.com/uploads/products/F5297CBB79DBE97D983733D7944DBD3A.pdf | упак. | 7936.32 | 6613.6 | 5079.2448 | 5952.24 | -379269828.2016 | -316058190.168 | Нет | 1 | 1 | 1 | 14 Шкафы напольные металлические | 14.09 Функциональные оболочки AleSta EKF | 14.09.08 Секционирование |  | Заказная | Averes |  | 3.52 | 0.000507 | #VALUE! | #VALUE! | #VALUE!
AleSta-PCHB66 | Перегородки для сборки горизонтальных шин Ш600 Г600 EKF AleSta | AleSta-PCHB66 | Ссылка | Ссылка | https://ekfgroup.com/uploads/products/F5297CBB79DBE97D983733D7944DBD3A.pdf | упак. | 8980.16 | 7483.47 | 5747.3024 | 6735.12 | -429154033.6608 | -357628520.6811 | Да | 1 | 1 | 1 | 14 Шкафы напольные металлические | 14.09 Функциональные оболочки AleSta EKF | 14.09.08 Секционирование |  | Заказная | Averes |  | 4.26 | 0.000838 | #VALUE! | #VALUE! | #VALUE!
AleSta-PCHB68 | Перегородки для сборки горизонтальных шин Ш600 Г800 EKF AleSta | AleSta-PCHB68 | Ссылка | Ссылка | https://ekfgroup.com/uploads/products/F5297CBB79DBE97D983733D7944DBD3A.pdf | упак. | 10018.4 | 8348.67 | 6411.776 | 7513.8 | -478770619.992 | -398975675.9571 | Нет | 1 | 1 | 1 | 14 Шкафы напольные металлические | 14.09 Функциональные оболочки AleSta EKF | 14.09.08 Секционирование |  | Заказная | Averes |  | 5 | 0.001169 | #VALUE! | #VALUE! | #VALUE!
AleSta-PCHB84 | Перегородки для сборки горизонтальных шин Ш800 Г400 EKF AleSta | AleSta-PCHB84 | Ссылка | Ссылка | https://ekfgroup.com/uploads/products/F5297CBB79DBE97D983733D7944DBD3A.pdf | упак. | 9596.16 | 7996.8 | 6141.5424 | 7197.12 | -458592137.7408 | -382160114.784 | Нет | 1 | 1 | 1 | 14 Шкафы напольные металлические | 14.09 Функциональные оболочки AleSta EKF | 14.09.08 Секционирование |  | Заказная | Averes |  | 4.86 | 0.00069 | #VALUE! | #VALUE! | #VALUE!
AleSta-PCHB86 | Перегородки для сборки горизонтальных шин Ш800 Г600 EKF AleSta | AleSta-PCHB86 | Ссылка | Ссылка | https://ekfgroup.com/uploads/products/F5297CBB79DBE97D983733D7944DBD3A.pdf | упак. | 11032 | 9193.33 | 7060.48 | 8274 | -527209682.16 | -439341242.5029 | Да | 1 | 1 | 1 | 14 Шкафы напольные металлические | 14.09 Функциональные оболочки AleSta EKF | 14.09.08 Секционирование |  | Заказная | Averes |  | 5.88 | 0.001142 | #VALUE! | #VALUE! | #VALUE!
AleSta-PCHB88 | Перегородки для сборки горизонтальных шин Ш800 Г800 EKF AleSta | AleSta-PCHB88 | Ссылка | Ссылка | https://ekfgroup.com/uploads/products/F5297CBB79DBE97D983733D7944DBD3A.pdf | упак. | 12465.6 | 10388 | 7977.984 | 9349.2 | -595720178.928 | -496433482.44 | Нет | 1 | 1 | 1 | 14 Шкафы напольные металлические | 14.09 Функциональные оболочки AleSta EKF | 14.09.08 Секционирование |  | Заказная | Averes |  | 6.91 | 0.001593 | #VALUE! | #VALUE! | #VALUE!
AleSta-BP1030 | Комплект панелей цоколя AleSta, Ш_Г=300 мм, В=100мм, 1 кмп = 2 шт.EKF AleSta | AleSta-BP1030 | Ссылка | Ссылка | https://ekfgroup.com/uploads/products/F5297CBB79DBE97D983733D7944DBD3A.pdf | упак. | 1400 | 1166.67 | 896 | 1050 | -66904782 | -55754144.2971 | Нет | 1 | 1 | 1 | 14 Шкафы напольные металлические | 14.09 Функциональные оболочки AleSta EKF | 14.09.09 Цоколя |  | Заказная | Averes |  | 1 | 0.00504 | #VALUE! | #VALUE! | #VALUE!
AleSta-BP1040 | Комплект панелей цоколя AleSta, Ш_Г=400 мм, В=100мм, 1 кмп = 2 шт.EKF AleSta | AleSta-BP1040 | Ссылка | Ссылка | https://ekfgroup.com/uploads/products/F5297CBB79DBE97D983733D7944DBD3A.pdf | упак. | 2577.79 | 2148.16 | 1649.7856 | 1933.3425 | -123190341.4227 | -102658697.5008 | Да | 1 | 1 | 1 | 14 Шкафы напольные металлические | 14.09 Функциональные оболочки AleSta EKF | 14.09.09 Цоколя |  | Регулярная | Averes |  | 1.2 | 0.00644 | #VALUE! | #VALUE! | #VALUE!
AleSta-BP1060 | Комплект панелей цоколя AleSta, Ш_Г=600 мм, В=100мм, 1 кмп = 2 шт.EKF AleSta | AleSta-BP1060 | Ссылка | Ссылка | https://ekfgroup.com/uploads/products/F5297CBB79DBE97D983733D7944DBD3A.pdf | упак. | 3499.78 | 2916.48 | 2239.8592 | 2624.835 | -167251441.3914 | -139376041.8624 | Да | 1 | 1 | 1 | 14 Шкафы напольные металлические | 14.09 Функциональные оболочки AleSta EKF | 14.09.09 Цоколя |  | Регулярная | Averes |  | 2 | 0.00924 | #VALUE! | #VALUE! | #VALUE!
AleSta-BP1080 | Комплект панелей цоколя AleSta, Ш_Г=800 мм, В=100мм, 1 кмп = 2 шт.EKF AleSta | AleSta-BP1080 | Ссылка | Ссылка | https://ekfgroup.com/uploads/products/F5297CBB79DBE97D983733D7944DBD3A.pdf | упак. | 4422.21 | 3685.18 | 2830.2144 | 3316.6575 | -211333568.5773 | -176111546.0934 | Да | 1 | 1 | 1 | 14 Шкафы напольные металлические | 14.09 Функциональные оболочки AleSta EKF | 14.09.09 Цоколя |  | Регулярная | Averes |  | 3 | 0.01204 | #VALUE! | #VALUE! | #VALUE!
AleSta-BS10 | Комплект угловых элементов цоколя В =100 мм, 1 кмп = 4 шт.EKF AleSta | AleSta-BS10 | Ссылка | Ссылка | https://ekfgroup.com/uploads/products/F5297CBB79DBE97D983733D7944DBD3A.pdf | упак. | 4898.43 | 4082.03 | 3134.9952 | 3673.8225 | -234091708.0659 | -195076662.3339 | Да | 1 | 1 | 1 | 14 Шкафы напольные металлические | 14.09 Функциональные оболочки AleSta EKF | 14.09.09 Цоколя |  | Регулярная | Averes |  | 2 | 0.00806 | #VALUE! | #VALUE! | #VALUE!
AleSta-BS20 | Комплект угловых элементов цоколя В =200 мм, 1 кмп = 4 шт.EKF AleSta | AleSta-BS20 |  |  |  | упак. | 5076 |  | 3248.64 | 3807 | -242577623.88
plc-ept-2-10 | Лента для защиты кромок с металлокордом 0,75-2 мм 10 м EKF PROxima | plc-ept-2-10 | Ссылка | Ссылка | https://ekfgroup.com/uploads/products/E32A76570050D1673D59ECC83E92A0E6.pdf | упак. | 5481.98 | 4568.32 | 3508.4672 | 4111.485 | 5481.98 | 4568.32 | Нет | 1 | 1 | 20 | 16 Элементы комплектации шкафов | 16.27 Аксессуары и прочие комплектующие |  |  | Регулярная | EKF |  | 0.726 | 0.002656
AleSta-AMPF400 | Комплект для установки монтажной платы в каркас глубиной 400 EKF AleSta | AleSta-AMPF400 |  |  |  | упак. | 3749 | 1000
AleSta-AMPF600 | Комплект для установки монтажной платы в каркас глубиной 600 EKF AleSta | AleSta-AMPF600 |  |  |  | упак. | 4897 | 1000
AleSta-AMPF800 | Комплект для установки монтажной платы в каркас глубиной 800 EKF AleSta | AleSta-AMPF800 |  |  |  | упак. | 6149 | 1000
AleSta-DK | Комплект соединения оболочек AleSta EKF | AleSta-DK |  |  |  | упак. | 7850 | 1000
AleSta-ART300 | Рейка монтажная перфорированная с внешним креплением Д300 (2 шт) EKF AleSta | AleSta-ART300 |  |  |  | упак. | 2539.52 | 1000
AleSta-ART400 | Рейка монтажная перфорированная с внешним креплением Д300 (2 шт) EKF AleSta | AleSta-ART400 |  |  |  | упак. | 3326.4 | 1000
AleSta-ART600 | Рейка монтажная перфорированная с внешним креплением Д300 (2 шт) EKF AleSta | AleSta-ART600 |  |  |  | упак. | 3984.32 | 1000
AleSta-ART800 | Рейка монтажная перфорированная с внешним креплением Д300 (2 шт) EKF AleSta | AleSta-ART800 |  |  |  | упак. | 4739.84 | 1000
AleSta-ARW300 | Рейка монтажная широкая перфорированная Д300 (2 шт) EKF AleSta | AleSta-ARW300 |  |  |  | упак. | 2692.8 | 1000
AleSta-ARW400 | Рейка монтажная широкая перфорированная Д400 (2 шт) EKF AleSta | AleSta-ARW400 |  |  |  | упак. | 3450.24 | 1000
AleSta-ARW600 | Рейка монтажная широкая перфорированная Д600 (2 шт) EKF AleSta | AleSta-ARW600 |  |  |  | упак. | 4277.44 | 1000
AleSta-ARW800 | Рейка монтажная широкая перфорированная Д800 (2 шт) EKF AleSta | AleSta-ARW800 |  |  |  | упак. | 5150.72 | 1000
Шины
SM-10x100 | Шина М1T 10х100х4000 мм EKF PROxima | SM-10x100 | Ссылка | Ссылка | https://ekfgroup.com/uploads/products/022C116FAFAB3B8FF28801792CA70B61.pdf | шт | 173772.32 | 144810.27 | 111214.2848 | 130329.24 | 173772.32 | 144810.27 | Нет | 1 | 1 | 1 | 16 Элементы комплектации шкафов | 16.14 Электротехнические шины | 16.14.01 Медные шины |  | Регулярная | PROxima |  | 36 | 0.00388
SM-10x120 | Шина М1T 10х120х4000 мм EKF PROxima | SM-10x120 | Ссылка | Ссылка | https://ekfgroup.com/uploads/products/022C116FAFAB3B8FF28801792CA70B61.pdf | шт | 180930.05 | 150775.04 | 115795.232 | 135697.5375 | 180930.05 | 150775.04 | Нет | 1 | 1 | 1 | 16 Элементы комплектации шкафов | 16.14 Электротехнические шины | 16.14.01 Медные шины |  | Регулярная | PROxima |  | 43 | 0.007209
SM-10x60 | Шина М1T 10х60х4000 мм EKF PROxima | SM-10x60 | Ссылка | Ссылка | https://ekfgroup.com/uploads/products/022C116FAFAB3B8FF28801792CA70B61.pdf | шт | 89029.09 | 74190.91 | 56978.6176 | 66771.8175 | 89029.09 | 74190.91 | Нет | 1 | 1 | 1 | 16 Элементы комплектации шкафов | 16.14 Электротехнические шины | 16.14.01 Медные шины |  | Регулярная | PROxima |  | 21 | 0.0024
SM-10x80 | Шина М1T 10х80х4000 мм EKF PROxima | SM-10x80 | Ссылка | Ссылка | https://ekfgroup.com/uploads/products/022C116FAFAB3B8FF28801792CA70B61.pdf | шт | 119794.2 | 99828.5 | 76668.288 | 89845.65 | 119794.2 | 99828.5 | Нет | 1 | 1 | 1 | 16 Элементы комплектации шкафов | 16.14 Электротехнические шины | 16.14.01 Медные шины |  | Регулярная | PROxima |  | 27 | 0.0032
SM-4x30 | Шина М1T 4х30х4000 мм EKF PROxima | SM-4x30 | Ссылка | Ссылка | https://ekfgroup.com/uploads/products/022C116FAFAB3B8FF28801792CA70B61.pdf | шт | 20648.05 | 17206.71 | 13214.752 | 15486.0375 | 20648.05 | 17206.71 | Нет | 1 | 1 | 1 | 16 Элементы комплектации шкафов | 16.14 Электротехнические шины | 16.14.01 Медные шины |  | Регулярная | PROxima |  | 4 | 0.00048
SM-5x50 | Шина М1T 5х50х4000 мм EKF PROxima | SM-5x50 | Ссылка | Ссылка | https://ekfgroup.com/uploads/products/022C116FAFAB3B8FF28801792CA70B61.pdf | шт | 43685.73 | 36404.78 | 27958.8672 | 32764.2975 | 43685.73 | 36404.78 | Нет | 1 | 1 | 1 | 16 Элементы комплектации шкафов | 16.14 Электротехнические шины | 16.14.01 Медные шины |  | Регулярная | PROxima |  | 9 | 0.001
SA-10x100 | Шина АД 31Т 10х100х4000 мм EKF PROxima | SA-10x100 | Ссылка | Ссылка | https://ekfgroup.com/uploads/products/022C116FAFAB3B8FF28801792CA70B61.pdf | шт | 23066.15 | 19221.79 | 14762.336 | 17299.6125 | 23066.15 | 19221.79 | Нет | 1 | 1 | 1 | 16 Элементы комплектации шкафов | 16.14 Электротехнические шины | 16.14.02 Алюминиевые шины |  | Регулярная | PROxima |  | 10 | 0.00401
SA-10x120 | Шина АД 31Т 10х120х4000 мм EKF PROxima | SA-10x120 | Ссылка | Ссылка | https://ekfgroup.com/uploads/products/022C116FAFAB3B8FF28801792CA70B61.pdf | шт | 26152.32 | 21793.6 | 16737.4848 | 19614.24 | 26152.32 | 21793.6 | Нет | 1 | 1 | 1 | 16 Элементы комплектации шкафов | 16.14 Электротехнические шины | 16.14.02 Алюминиевые шины |  | Заказная | PROxima |  | 13.01 | 0.0048
SA-10x60 | Шина АД 31Т 10х60х4000 мм EKF PROxima | SA-10x60 | Ссылка | Ссылка | https://ekfgroup.com/uploads/products/022C116FAFAB3B8FF28801792CA70B61.pdf | шт | 12507.67 | 10423.06 | 8004.9088 | 9380.7525 | 12507.67 | 10423.06 | Нет | 1 | 1 | 1 | 16 Элементы комплектации шкафов | 16.14 Электротехнические шины | 16.14.02 Алюминиевые шины |  | Заказная | PROxima |  | 6.5 | 0.0024
SA-4x30 | Шина АД 31Т 4х30х4000 мм EKF PROxima | SA-4x30 | Ссылка | Ссылка | https://ekfgroup.com/uploads/products/022C116FAFAB3B8FF28801792CA70B61.pdf | шт | 2502.26 | 2085.22 | 1601.4464 | 1876.695 | 2502.26 | 2085.22 | Нет | 1 | 1 | 1 | 16 Элементы комплектации шкафов | 16.14 Электротехнические шины | 16.14.02 Алюминиевые шины |  | Заказная | PROxima |  | 1 | 0.00036
SA-5x50 | Шина АД 31Т 5х50х4000 мм EKF PROxima | SA-5x50 | Ссылка | Ссылка | https://ekfgroup.com/uploads/products/022C116FAFAB3B8FF28801792CA70B61.pdf | шт | 5388.66 | 4490.55 | 3448.7424 | 4041.495 | 5388.66 | 4490.55 | Нет | 1 | 1 | 1 | 16 Элементы комплектации шкафов | 16.14 Электротехнические шины | 16.14.02 Алюминиевые шины |  | Регулярная | PROxima |  | 2.71 | 0.001
SA-8x100 | Шина АД 31Т 8х100х4000 мм EKF PROxima | SA-8x100 | Ссылка | Ссылка | https://ekfgroup.com/uploads/products/022C116FAFAB3B8FF28801792CA70B61.pdf | шт | 16740.28 | 13950.23 | 10713.7792 | 12555.21 | 16740.28 | 13950.23 | Нет | 1 | 1 | 1 | 16 Элементы комплектации шкафов | 16.14 Электротехнические шины | 16.14.02 Алюминиевые шины |  | Заказная | PROxima |  | 8.67 | 0.0032
SA-8x60 | Шина АД 31Т 8х60х4000 мм EKF PROxima | SA-8x60 | Ссылка | Ссылка | https://ekfgroup.com/uploads/products/022C116FAFAB3B8FF28801792CA70B61.pdf | шт | 10005.37 | 8337.81 | 6403.4368 | 7504.0275 | 10005.37 | 8337.81 | Нет | 1 | 1 | 1 | 16 Элементы комплектации шкафов | 16.14 Электротехнические шины | 16.14.02 Алюминиевые шины |  | Заказная | PROxima |  | 5.2 | 0.00192
SA-10x80 | Шина АД 31Т 10х80х4000мм | SA-10x80
SA-8x80 | Шина АД 31Т 8х80х4000 мм EKF PROxima | SA-8x80 | Ссылка | Ссылка | https://ekfgroup.com/uploads/products/022C116FAFAB3B8FF28801792CA70B61.pdf | шт | 13671.87 | 11393.23 | 8749.9968 | 10253.9025 | 13671.87 | 11393.23 | Нет | 1 | 1 | 1 | 16 Элементы комплектации шкафов | 16.14 Электротехнические шины | 16.14.02 Алюминиевые шины |  | Заказная | PROxima |  | 7 | 0.002566
Терминалы
ut-1.4-10 | Терминал для проводников универсальный 1-4 мм2 на шину (10мм.) EKF PROxima | ut-1.4-10 | Ссылка | Ссылка | https://ekfgroup.com/uploads/products/A4B776318F4385D5D212DF821579F9E4.pdf | шт | 70.63 | 58.86 | 45.2032 | 52.9725 | 70.63 | 58.86 | Нет | 20 | 20 | 500 | 16 Элементы комплектации шкафов | 16.25 Универсальные терминалы для проводников |  |  | Регулярная | PROxima |  | 0.0106 | 1.067e-05
ut-1.4-5 | Терминал для проводников универсальный 1-4 мм2 на шину (5мм.) EKF PROxima | ut-1.4-5 | Ссылка | Ссылка | https://ekfgroup.com/uploads/products/A4B776318F4385D5D212DF821579F9E4.pdf | шт | 67.28 | 56.07 | 43.0592 | 50.46 | 67.28 | 56.07 | Нет | 20 | 20 | 500 | 16 Элементы комплектации шкафов | 16.25 Универсальные терминалы для проводников |  |  | Регулярная | PROxima |  | 0.0339 | 1.067e-05
ut-16.50-10 | Терминал для проводников универсальный 16-50 мм2 на шину (10мм.) EKF PROxima | ut-16.50-10 | Ссылка | Ссылка | https://ekfgroup.com/uploads/products/A4B776318F4385D5D212DF821579F9E4.pdf | шт | 203.75 | 169.79 | 130.4 | 152.8125 | 203.75 | 169.79 | Нет | 20 | 20 | 200 | 16 Элементы комплектации шкафов | 16.25 Универсальные терминалы для проводников |  |  | Регулярная | PROxima |  | 0.0303 | 3.409e-05
ut-16.50-5 | Терминал для проводников универсальный 16-50 мм2 на шину (5мм.) EKF PROxima | ut-16.50-5 | Ссылка | Ссылка | https://ekfgroup.com/uploads/products/A4B776318F4385D5D212DF821579F9E4.pdf | шт | 194.93 | 162.44 | 124.7552 | 146.1975 | 194.93 | 162.44 | Нет | 20 | 20 | 200 | 16 Элементы комплектации шкафов | 16.25 Универсальные терминалы для проводников |  |  | Регулярная | PROxima |  | 0.0636 | 3.779e-05
ut-25.16-10 | Терминал для проводников универсальный 2.5-16 мм2 на шину (10мм.) EKF PROxima | ut-25.16-10 | Ссылка | Ссылка | https://ekfgroup.com/uploads/products/A4B776318F4385D5D212DF821579F9E4.pdf | шт | 79.17 | 65.98 | 50.6688 | 59.3775 | 79.17 | 65.98 | Нет | 20 | 20 | 500 | 16 Элементы комплектации шкафов | 16.25 Универсальные терминалы для проводников |  |  | Регулярная | PROxima |  | 0.008 | 1.674e-05
ut-25.16-5 | Терминал для проводников универсальный 2.5-16 мм2 на шину (5мм.) EKF PROxima | ut-25.16-5 | Ссылка | Ссылка | https://ekfgroup.com/uploads/products/A4B776318F4385D5D212DF821579F9E4.pdf | шт | 77.26 | 64.38 | 49.4464 | 57.945 | 77.26 | 64.38 | Нет | 20 | 20 | 500 | 16 Элементы комплектации шкафов | 16.25 Универсальные терминалы для проводников |  |  | Регулярная | PROxima |  | 0.0254 | 1.907e-05
ut-35.70-10 | Терминал для проводников универсальный 35-70 мм2 на шину (10мм.) EKF PROxima | ut-35.70-10 | Ссылка | Ссылка | https://ekfgroup.com/uploads/products/A4B776318F4385D5D212DF821579F9E4.pdf | шт | 234.98 | 195.82 | 150.3872 | 176.235 | 234.98 | 195.82 | Нет | 10 | 10 | 100 | 16 Элементы комплектации шкафов | 16.25 Универсальные терминалы для проводников |  |  | Регулярная | PROxima |  | 0.0959 | 5.46e-05
ut-35.70-5 | Терминал для проводников универсальный 35-70 мм2 на шину (5мм.) EKF PROxima | ut-35.70-5 | Ссылка | Ссылка | https://ekfgroup.com/uploads/products/A4B776318F4385D5D212DF821579F9E4.pdf | шт | 222.17 | 185.14 | 142.1888 | 166.6275 | 222.17 | 185.14 | Нет | 10 | 10 | 100 | 16 Элементы комплектации шкафов | 16.25 Универсальные терминалы для проводников |  |  | Регулярная | PROxima |  | 0.1018 | 5.985e-05
ut-70.185-10 | Терминал для проводников универсальный 70-185 мм2 на шину (10мм.) EKF PROxima | ut-70.185-10 | Ссылка | Ссылка | https://ekfgroup.com/uploads/products/A4B776318F4385D5D212DF821579F9E4.pdf | шт | 258.08 | 215.07 | 165.1712 | 193.56 | 258.08 | 215.07 | Нет | 10 | 10 | 100 | 16 Элементы комплектации шкафов | 16.25 Универсальные терминалы для проводников |  |  | Регулярная | PROxima |  | 0.1145 | 7.552e-05
ut-70.185-5 | Терминал для проводников универсальный 70-185 мм2 на шину (5мм.) EKF PROxima | ut-70.185-5 | Ссылка | Ссылка | https://ekfgroup.com/uploads/products/A4B776318F4385D5D212DF821579F9E4.pdf | шт | 304.88 | 254.07 | 195.1232 | 228.66 | 304.88 | 254.07 | Нет | 10 | 10 | 100 | 16 Элементы комплектации шкафов | 16.25 Универсальные терминалы для проводников |  |  | Регулярная | PROxima |  | 0.1188 | 8.203e-05
Дин-рейка
adr-2.0 | DIN-рейка перфорированная (2000мм.) EKF PROxima | adr-2.0 | Ссылка | Ссылка | https://ekfgroup.com/uploads/products/022C116FAFAB3B8FF28801792CA70B61.pdf | шт | 526.47 | 438.73 | 336.9408 | 394.8525 | #REF! | #REF! | Нет | 20 | 20 | 50 | 16 Элементы комплектации шкафов | 16.01 DIN-рейки, кронштейны и зажимы | 16.01.01 DIN-рейки перфорированные 0,8мм |  | Регулярная | PROxima |  | 0.44 | 0.000588 | #REF! | #VALUE! | #VALUE!
ahdw-211 | Зажим на DIN-рейку 1 винт HDW-211 EKF PROxima | ahdw-211 | Ссылка | Ссылка | https://ekfgroup.com/uploads/products/022C116FAFAB3B8FF28801792CA70B61.pdf | шт | 34.14 | 28.45 | 21.8496 | 25.605 | #REF! | #REF! | Нет | 100 | 100 | 1000 | 16 Элементы комплектации шкафов | 16.01 DIN-рейки, кронштейны и зажимы | 16.01.04 Кронштейны и зажимы для DIN-реек | 16.01.04.01 Зажимы на DIN-рейку | Регулярная | PROxima |  | 0.015 | 1.5e-05 | #REF! | #VALUE! | #VALUE!
ahdw-201 | Зажим на DIN-рейку 2 винта HDW-201 EKF PROxima | ahdw-201 | Ссылка | Ссылка | https://ekfgroup.com/uploads/products/022C116FAFAB3B8FF28801792CA70B61.pdf | шт | 26.85 | 22.38 | 17.184 | 20.1375 | #REF! | #REF! | Нет | 100 | 100 | 1000 | 16 Элементы комплектации шкафов | 16.01 DIN-рейки, кронштейны и зажимы | 16.01.04 Кронштейны и зажимы для DIN-реек | 16.01.04.01 Зажимы на DIN-рейку | Регулярная | PROxima |  | 0.012 | 1.5e-05 | #REF! | #VALUE! | #VALUE!
ahdw-ew | Зажим на DIN-рейку пластиковый 1 винт EW EKF PROxima | ahdw-ew | Ссылка | Ссылка | https://ekfgroup.com/uploads/products/022C116FAFAB3B8FF28801792CA70B61.pdf | шт | 17.91 | 14.93 | 11.4624 | 13.4325 | #REF! | #REF! | Нет | 100 | 100 | 1000 | 16 Элементы комплектации шкафов | 16.01 DIN-рейки, кронштейны и зажимы | 16.01.04 Кронштейны и зажимы для DIN-реек | 16.01.04.01 Зажимы на DIN-рейку | Регулярная | PROxima |  | 0.006 | 7e-06 | #REF! | #VALUE! | #VALUE!
eb-01 | Стопор на DIN-рейку винтовой EKF PROxima | eb-01 | Ссылка | Ссылка | https://ekfgroup.com/uploads/products/F5297CBB79DBE97D983733D7944DBD3A.pdf | шт | 137.42 | 114.52 | 87.9488 | 103.065 | 137.42 | 114.52 | Нет | 50 | 50 | 1000 | 16 Элементы комплектации шкафов | 16.27 Аксессуары и прочие комплектующие |  |  | Регулярная | EKF |  | 0.013 | 1.333e-05
din-k-20 | Кронштейн для установки DIN-рейки (H=20мм) EKF PROxima | din-k-20 | Ссылка | Ссылка | https://ekfgroup.com/uploads/products/022C116FAFAB3B8FF28801792CA70B61.pdf | шт | 91.51 | 76.26 | 58.5664 | 68.6325 | #REF! | #REF! | Нет | 10 | 10 | 100 | 16 Элементы комплектации шкафов | 16.01 DIN-рейки, кронштейны и зажимы | 16.01.04 Кронштейны и зажимы для DIN-реек | 16.01.04.02 Кронштейны для DIN-рейки | Регулярная | PROxima |  | 0.04 | 3.2e-05 | #REF! | #VALUE! | #VALUE!
din-k-30 | Кронштейн для установки DIN-рейки (H=30мм) EKF PROxima | din-k-30 | Ссылка | Ссылка | https://ekfgroup.com/uploads/products/022C116FAFAB3B8FF28801792CA70B61.pdf | шт | 100.94 | 84.12 | 64.6016 | 75.705 | #REF! | #REF! | Нет | 10 | 10 | 100 | 16 Элементы комплектации шкафов | 16.01 DIN-рейки, кронштейны и зажимы | 16.01.04 Кронштейны и зажимы для DIN-реек | 16.01.04.02 Кронштейны для DIN-рейки | Регулярная | PROxima |  | 0.045 | 4.8e-05 | #REF! | #VALUE! | #VALUE!
din-k-50 | Кронштейн для установки DIN-рейки (H=50мм) EKF PROxima | din-k-50 | Ссылка | Ссылка | https://ekfgroup.com/uploads/products/022C116FAFAB3B8FF28801792CA70B61.pdf | шт | 113.05 | 94.21 | 72.352 | 84.7875 | #REF! | #REF! | Нет | 10 | 10 | 100 | 16 Элементы комплектации шкафов | 16.01 DIN-рейки, кронштейны и зажимы | 16.01.04 Кронштейны и зажимы для DIN-реек | 16.01.04.02 Кронштейны для DIN-рейки | Регулярная | PROxima |  | 0.0675 | 8e-05 | #REF! | #VALUE! | #VALUE!
din-k-1 | Кронштейн для установки DIN-рейки под углом EKF PROxima | din-k-1 | Ссылка | Ссылка | https://ekfgroup.com/uploads/products/022C116FAFAB3B8FF28801792CA70B61.pdf | шт | 117.44 | 97.87 | 75.1616 | 88.08 | #REF! | #REF! | Нет | 10 | 10 | 100 | 16 Элементы комплектации шкафов | 16.01 DIN-рейки, кронштейны и зажимы | 16.01.04 Кронштейны и зажимы для DIN-реек | 16.01.04.02 Кронштейны для DIN-рейки | Регулярная | PROxima |  | 0.045 | 6.9e-05 | #REF! | #VALUE! | #VALUE!
tdr-2.0 | DIN-рейка усиленная 1,5 мм. перфорированная 35х15х2000 мм. EKF PROxima | tdr-2.0 | Ссылка | Ссылка | https://ekfgroup.com/uploads/products/022C116FAFAB3B8FF28801792CA70B61.pdf | шт | 1628.37 | 1356.98 | 1042.1568 | 1221.2775 | #REF! | #REF! | Нет | 10 | 10 | 10 | 16 Элементы комплектации шкафов | 16.01 DIN-рейки, кронштейны и зажимы | 16.01.05 DIN-рейки перфорированные 35х15х1,5 мм. |  | Регулярная | PROxima |  | 1.15 | 0.00105 | #REF! | #VALUE! | #VALUE!
adr1-20 | DIN-рейка 1мм. перфорир. (2000мм.) EKF PROxima | adr1-20 | Ссылка | Ссылка | https://ekfgroup.com/uploads/products/022C116FAFAB3B8FF28801792CA70B61.pdf | шт | 622.69 | 518.91 | 398.5216 | 467.0175 | #REF! | #REF! | Нет | 20 | 20 | 100 | 16 Элементы комплектации шкафов | 16.01 DIN-рейки, кронштейны и зажимы | 16.01.06 DIN-рейки перфорированные 1 мм. |  | Регулярная | PROxima |  | 0.315 | 0.000525 | #REF! | #VALUE! | #VALUE!
Микроклимат
FAN102F | Вентилятор с фильтром 102 м³/ч 176x176 мм 220В IP54 EKF PROxima | FAN102F | Ссылка | Ссылка | https://ekfgroup.com/uploads/products/A950CF50AFA158C8BB937B9C71B7F9B7.pdf | шт | 6187.31 | 5156.09 | 3959.8784 | 4640.4825 | 6187.31 | 5156.09 | Нет | 1 | 1 | 12 | 16 Элементы комплектации шкафов | 16.24 Системы поддержания микроклимата | 16.24.01 Вентиляторы щитовые |  | Регулярная | PROxima |  | 1.2 | 0.005164
FAN170F | Вентилятор с фильтром 170 м³/ч 176x176 мм 220В IP54 EKF PROxima | FAN170F | Ссылка | Ссылка | https://ekfgroup.com/uploads/products/A950CF50AFA158C8BB937B9C71B7F9B7.pdf | шт | 10550.57 | 8792.14 | 6752.3648 | 7912.9275 | 10550.57 | 8792.14 | Нет | 1 | 1 | 12 | 16 Элементы комплектации шкафов | 16.24 Системы поддержания микроклимата | 16.24.01 Вентиляторы щитовые |  | Регулярная | PROxima |  | 1.206 | 0.005399
FAN19F | Вентилятор с фильтром 19 м³/ч 92x92 мм IP54 EKF PROxima | FAN19F | Ссылка | Ссылка | https://ekfgroup.com/uploads/products/A950CF50AFA158C8BB937B9C71B7F9B7.pdf | шт | 4830.3 | 4025.25 | 3091.392 | 3622.725 | 4830.3 | 4025.25 | Нет | 1 | 1 | 30 | 16 Элементы комплектации шкафов | 16.24 Системы поддержания микроклимата | 16.24.01 Вентиляторы щитовые |  | Регулярная | PROxima |  | 0.4 | 0.001184
FAN305F | Вентилятор с фильтром 305 м³/ч 223x223 мм 220В IP54 EKF PROxima | FAN305F | Ссылка | Ссылка | https://ekfgroup.com/uploads/products/A950CF50AFA158C8BB937B9C71B7F9B7.pdf | шт | 8157.26 | 6797.72 | 5220.6464 | 6117.945 | 8157.26 | 6797.72 | Нет | 1 | 1 | 8 | 16 Элементы комплектации шкафов | 16.24 Системы поддержания микроклимата | 16.24.01 Вентиляторы щитовые |  | Регулярная | PROxima |  | 1.756 | 0.007683
FAN433F | Вентилятор с фильтром 433 м³/ч 291x291 мм IP54 EKF PROxima | FAN433F | Ссылка | Ссылка | https://ekfgroup.com/uploads/products/A950CF50AFA158C8BB937B9C71B7F9B7.pdf | шт | 18907.48 | 15756.23 | 12100.7872 | 14180.61 | 18907.48 | 15756.23 | Нет | 1 | 1 | 5 | 16 Элементы комплектации шкафов | 16.24 Системы поддержания микроклимата | 16.24.01 Вентиляторы щитовые |  | Регулярная | PROxima |  | 2.053 | 0.013013
FAN52F | Вентилятор с фильтром 52 м³/ч 124x124 мм IP54 EKF PROxima | FAN52F | Ссылка | Ссылка | https://ekfgroup.com/uploads/products/A950CF50AFA158C8BB937B9C71B7F9B7.pdf | шт | 4965.94 | 4138.28 | 3178.2016 | 3724.455 | 4965.94 | 4138.28 | Нет | 1 | 1 | 20 | 16 Элементы комплектации шкафов | 16.24 Системы поддержания микроклимата | 16.24.01 Вентиляторы щитовые |  | Регулярная | PROxima |  | 0.671 | 0.001807
FAN850F | Вентилятор с фильтром 850 м³/ч 291x291 мм IP54 EKF PROxima | FAN850F | Ссылка | Ссылка | https://ekfgroup.com/uploads/products/A950CF50AFA158C8BB937B9C71B7F9B7.pdf | шт | 26057.58 | 21714.65 | 16676.8512 | 19543.185 | 26057.58 | 21714.65 | Нет | 1 | 1 | 4 | 16 Элементы комплектации шкафов | 16.24 Системы поддержания микроклимата | 16.24.01 Вентиляторы щитовые |  | Регулярная | PROxima |  | 4.1 | 0.015791
EXF52 | Вентиляционная решётка с фильтром 124x124 мм IP54 EKF PROxima | EXF52 | Ссылка | Ссылка | https://ekfgroup.com/uploads/products/A950CF50AFA158C8BB937B9C71B7F9B7.pdf | шт | 1707.94 | 1423.28 | 1093.0816 | 1280.955 | 1707.94 | 1423.28 | Нет | 1 | 1 | 52 | 16 Элементы комплектации шкафов | 16.24 Системы поддержания микроклимата | 16.24.01 Вентиляторы щитовые |  | Регулярная | PROxima |  | 0.12 | 0.00067
EXF170 | Вентиляционная решётка с фильтром 176x176 мм IP54 EKF PROxima | EXF170 | Ссылка | Ссылка | https://ekfgroup.com/uploads/products/A950CF50AFA158C8BB937B9C71B7F9B7.pdf | шт | 2272.04 | 1893.37 | 1454.1056 | 1704.03 | 2272.04 | 1893.37 | Нет | 1 | 1 | 28 | 16 Элементы комплектации шкафов | 16.24 Системы поддержания микроклимата | 16.24.01 Вентиляторы щитовые |  | Регулярная | PROxima |  | 0.2 | 0.00125
EXF305 | Вентиляционная решётка с фильтром 223x223 мм IP54 EKF PROxima | EXF305 | Ссылка | Ссылка | https://ekfgroup.com/uploads/products/A950CF50AFA158C8BB937B9C71B7F9B7.pdf | шт | 1857.08 | 1547.57 | 1188.5312 | 1392.81 | 1857.08 | 1547.57 | Нет | 1 | 1 | 28 | 16 Элементы комплектации шкафов | 16.24 Системы поддержания микроклимата | 16.24.01 Вентиляторы щитовые |  | Регулярная | PROxima |  | 0.391 | 0.002146
EXF433 | Вентиляционная решётка с фильтром 291x291 мм IP54 EKF PROxima | EXF433 | Ссылка | Ссылка | https://ekfgroup.com/uploads/products/A950CF50AFA158C8BB937B9C71B7F9B7.pdf | шт | 4784.33 | 3986.94 | 3061.9712 | 3588.2475 | 4784.33 | 3986.94 | Нет | 1 | 1 | 20 | 16 Элементы комплектации шкафов | 16.24 Системы поддержания микроклимата | 16.24.01 Вентиляторы щитовые |  | Регулярная | PROxima |  | 0.578 | 0.003725
EXF19 | Вентиляционная решётка с фильтром 92x92 мм IP54 EKF PROxima | EXF19 | Ссылка | Ссылка | https://ekfgroup.com/uploads/products/A950CF50AFA158C8BB937B9C71B7F9B7.pdf | шт | 1746.57 | 1455.48 | 1117.8048 | 1309.9275 | 1746.57 | 1455.48 | Нет | 1 | 1 | 84 | 16 Элементы комплектации шкафов | 16.24 Системы поддержания микроклимата | 16.24.01 Вентиляторы щитовые |  | Регулярная | PROxima |  | 0.106 | 0.00052
HFT800C | Обогреватель в изолирующем корпусе с вентилятором и термостатом 800Вт, 230В EKF PROxima | HFT800C | Ссылка | Ссылка | https://ekfgroup.com/uploads/products/A07B8143B3B397F72FDEEB31E4B9568B.pdf | шт | 25545.41 | 21287.84 | 16349.0624 | 19159.0575 | 25545.41 | 21287.84 | Нет | 1 | 1 | 12 | 16 Элементы комплектации шкафов | 16.24 Системы поддержания микроклимата | 16.24.02 Обогреватели |  | Регулярная | PROxima |  | 1.5 | 0.004
HFT900C | Обогреватель в изолирующем корпусе с вентилятором и термостатом 900Вт, 230В EKF PROxima | HFT900C | Ссылка | Ссылка | https://ekfgroup.com/uploads/products/A07B8143B3B397F72FDEEB31E4B9568B.pdf | шт | 25545.66 | 21288.05 | 16349.2224 | 19159.245 | 25545.66 | 21288.05 | Нет | 1 | 1 | 12 | 16 Элементы комплектации шкафов | 16.24 Системы поддержания микроклимата | 16.24.02 Обогреватели |  | Регулярная | PROxima |  | 1.5 | 0.004
HFT1000C | Обогреватель в изолирующем корпусе с вентилятором и термостатом 1000Вт, 230В EKF PROxima | HFT1000C | Ссылка | Ссылка | https://ekfgroup.com/uploads/products/A07B8143B3B397F72FDEEB31E4B9568B.pdf | шт | 26428.08 | 22023.4 | 16913.9712 | 19821.06 | 26428.08 | 22023.4 | Нет | 1 | 1 | 12 | 16 Элементы комплектации шкафов | 16.24 Системы поддержания микроклимата | 16.24.02 Обогреватели |  | Регулярная | PROxima |  | 1.34 | 0.004277
HFT1200C | Обогреватель в изолирующем корпусе с вентилятором и термостатом 1200Вт, 230В EKF PROxima | HFT1200C | Ссылка | Ссылка | https://ekfgroup.com/uploads/products/A07B8143B3B397F72FDEEB31E4B9568B.pdf | шт | 26770.34 | 22308.62 | 17133.0176 | 20077.755 | 26770.34 | 22308.62 | Нет | 1 | 1 | 12 | 16 Элементы комплектации шкафов | 16.24 Системы поддержания микроклимата | 16.24.02 Обогреватели |  | Регулярная | PROxima |  | 1.5 | 0.004
heater-15-20 | Обогреватель на DIN-рейку 15Вт 230В IP20 EKF PROxima | heater-15-20 | Ссылка | Ссылка | https://ekfgroup.com/uploads/products/A07B8143B3B397F72FDEEB31E4B9568B.pdf | шт | 3310.51 | 2758.76 | 2118.7264 | 2482.8825 | 3310.51 | 2758.76 | Нет | 1 | 1 | 50 | 16 Элементы комплектации шкафов | 16.24 Системы поддержания микроклимата | 16.24.02 Обогреватели |  | Регулярная | PROxima |  | 0.24 | 0.000576
heater-30-20 | Обогреватель на DIN-рейку 30Вт 230В IP20 EKF PROxima | heater-30-20 | Ссылка | Ссылка | https://ekfgroup.com/uploads/products/A07B8143B3B397F72FDEEB31E4B9568B.pdf | шт | 3534.19 | 2945.16 | 2261.8816 | 2650.6425 | 3534.19 | 2945.16 | Нет | 1 | 1 | 50 | 16 Элементы комплектации шкафов | 16.24 Системы поддержания микроклимата | 16.24.02 Обогреватели |  | Регулярная | PROxima |  | 0.24 | 0.000576
heater-60-20 | Обогреватель на DIN-рейку 60Вт 230В IP20 EKF PROxima | heater-60-20 | Ссылка | Ссылка | https://ekfgroup.com/uploads/products/A07B8143B3B397F72FDEEB31E4B9568B.pdf | шт | 4428.88 | 3690.73 | 2834.4832 | 3321.66 | 4428.88 | 3690.73 | Нет | 1 | 1 | 40 | 16 Элементы комплектации шкафов | 16.24 Системы поддержания микроклимата | 16.24.02 Обогреватели |  | Регулярная | PROxima |  | 0.42 | 0.00096
heater-100-20 | Обогреватель на DIN-рейку 100Вт 230В IP20 EKF PROxima | heater-100-20 | Ссылка | Ссылка | https://ekfgroup.com/uploads/products/A07B8143B3B397F72FDEEB31E4B9568B.pdf | шт | 4079.96 | 3399.97 | 2611.1744 | 3059.97 | 4079.96 | 3399.97 | Нет | 1 | 1 | 40 | 16 Элементы комплектации шкафов | 16.24 Системы поддержания микроклимата | 16.24.02 Обогреватели |  | Регулярная | PROxima |  | 0.43 | 0.00096
heater-150-20 | Обогреватель на DIN-рейку 150Вт 230В IP20 EKF PROxima | heater-150-20 | Ссылка | Ссылка | https://ekfgroup.com/uploads/products/A07B8143B3B397F72FDEEB31E4B9568B.pdf | шт | 6710.41 | 5592.01 | 4294.6624 | 5032.8075 | 6710.41 | 5592.01 | Нет | 1 | 1 | 25 | 16 Элементы комплектации шкафов | 16.24 Системы поддержания микроклимата | 16.24.02 Обогреватели |  | Регулярная | PROxima |  | 0.63 | 0.001344
heater-click-100-20 | Обогреватель на DIN-рейку клеммный 100Вт 230В IP20 EKF PROxima | heater-click-100-20 | Ссылка | Ссылка | https://ekfgroup.com/uploads/products/A07B8143B3B397F72FDEEB31E4B9568B.pdf | шт | 4344.43 | 3620.36 | 2780.4352 | 3258.3225 | 4344.43 | 3620.36 | Нет | 1 | 1 | 40 | 16 Элементы комплектации шкафов | 16.24 Системы поддержания микроклимата | 16.24.02 Обогреватели |  | Регулярная | PROxima |  | 0.43 | 0.000486
heater-click-150-20 | Обогреватель на DIN-рейку клеммный 150Вт 230В IP20 EKF PROxima | heater-click-150-20 | Ссылка | Ссылка | https://ekfgroup.com/uploads/products/A07B8143B3B397F72FDEEB31E4B9568B.pdf | шт | 5631.69 | 4693.08 | 3604.2816 | 4223.7675 | 5631.69 | 4693.08 | Нет | 1 | 1 | 25 | 16 Элементы комплектации шкафов | 16.24 Системы поддержания микроклимата | 16.24.02 Обогреватели |  | Регулярная | PROxima |  | 0.63 | 0.001344
heater-click-15-20 | Обогреватель на DIN-рейку клеммный 15Вт 230В IP20 EKF PROxima | heater-click-15-20 | Ссылка | Ссылка | https://ekfgroup.com/uploads/products/A07B8143B3B397F72FDEEB31E4B9568B.pdf | шт | 1953.75 | 1628.13 | 1250.4 | 1465.3125 | 1953.75 | 1628.13 | Нет | 1 | 1 | 50 | 16 Элементы комплектации шкафов | 16.24 Системы поддержания микроклимата | 16.24.02 Обогреватели |  | Регулярная | PROxima |  | 0.24 | 0.000576
heater-click-30-20 | Обогреватель на DIN-рейку клеммный 30Вт 230В IP20 EKF PROxima | heater-click-30-20 | Ссылка | Ссылка | https://ekfgroup.com/uploads/products/A07B8143B3B397F72FDEEB31E4B9568B.pdf | шт | 2899.08 | 2415.9 | 1855.4112 | 2174.31 | 2899.08 | 2415.9 | Нет | 1 | 1 | 50 | 16 Элементы комплектации шкафов | 16.24 Системы поддержания микроклимата | 16.24.02 Обогреватели |  | Регулярная | PROxima |  | 0.253 | 0.000645
heater-click-45-20 | Обогреватель на DIN-рейку клеммный 45Вт 230В IP20 EKF PROxima | heater-click-45-20 | Ссылка | Ссылка | https://ekfgroup.com/uploads/products/A07B8143B3B397F72FDEEB31E4B9568B.pdf | шт | 2967.37 | 2472.81 | 1899.1168 | 2225.5275 | 2967.37 | 2472.81 | Нет | 1 | 1 | 50 | 16 Элементы комплектации шкафов | 16.24 Системы поддержания микроклимата | 16.24.02 Обогреватели |  | Регулярная | PROxima |  | 0.24 | 0.000576
heater-click-60-20 | Обогреватель на DIN-рейку клеммный 60Вт 230В IP20 EKF PROxima | heater-click-60-20 | Ссылка | Ссылка | https://ekfgroup.com/uploads/products/A07B8143B3B397F72FDEEB31E4B9568B.pdf | шт | 3684.02 | 3070.02 | 2357.7728 | 2763.015 | 3684.02 | 3070.02 | Нет | 1 | 1 | 40 | 16 Элементы комплектации шкафов | 16.24 Системы поддержания микроклимата | 16.24.02 Обогреватели |  | Регулярная | PROxima |  | 0.42 | 0.00096
heater-click-75-20 | Обогреватель на DIN-рейку клеммный 75Вт 230В IP20 EKF PROxima | heater-click-75-20 | Ссылка | Ссылка | https://ekfgroup.com/uploads/products/A07B8143B3B397F72FDEEB31E4B9568B.pdf | шт | 2742.43 | 2285.36 | 1755.1552 | 2056.8225 | 2742.43 | 2285.36 | Нет | 1 | 1 | 40 | 16 Элементы комплектации шкафов | 16.24 Системы поддержания микроклимата | 16.24.02 Обогреватели |  | Регулярная | PROxima |  | 0.43 | 0.001051
heater-vent-q-100-20 | Обогреватель на DIN-рейку с вентилятором 100Вт 230В IP20 Quadro EKF PROxima | heater-vent-q-100-20 | Ссылка | Ссылка | https://ekfgroup.com/uploads/products/A07B8143B3B397F72FDEEB31E4B9568B.pdf | шт | 11367.2 | 9472.67 | 7275.008 | 8525.4 | 11367.2 | 9472.67 | Нет | 1 | 1 | 20 | 16 Элементы комплектации шкафов | 16.24 Системы поддержания микроклимата | 16.24.02 Обогреватели |  | Регулярная | PROxima |  | 0.541 | 0.000837
HCO5EM | Гигростат на DIN-рейку 5А 230В IP20 EKF PROxima | HCO5EM | Ссылка | Ссылка | https://ekfgroup.com/uploads/products/73E2239D520EF881F474747E7EE01508.pdf | шт | 5070.96 | 4225.8 | 3245.4144 | 3803.22 | 5070.96 | 4225.8 | Нет | 1 | 1 | 100 | 16 Элементы комплектации шкафов | 16.24 Системы поддержания микроклимата | 16.24.03 Термостаты и гигростаты |  | Регулярная | PROxima |  | 0.067 | 0.000207
TNC10M | Термостат NC (обогрев) на DIN-рейку 10А 230В IP20 EKF PROxima | TNC10M | Ссылка | Ссылка | https://ekfgroup.com/uploads/products/73E2239D520EF881F474747E7EE01508.pdf | шт | 892.96 | 744.13 | 571.4944 | 669.72 | 892.96 | 744.13 | Нет | 1 | 1 | 200 | 16 Элементы комплектации шкафов | 16.24 Системы поддержания микроклимата | 16.24.03 Термостаты и гигростаты |  | Регулярная | PROxima |  | 0.053 | 0.000132
T2C10M | Термостат NO+NC (охлаждение и обогрев) на DIN-рейку 10A 230В IP20 EKF PROxima | T2C10M | Ссылка | Ссылка | https://ekfgroup.com/uploads/products/73E2239D520EF881F474747E7EE01508.pdf | шт | 2045.34 | 1704.45 | 1309.0176 | 1534.005 | 2045.34 | 1704.45 | Нет | 1 | 1 | 100 | 16 Элементы комплектации шкафов | 16.24 Системы поддержания микроклимата | 16.24.03 Термостаты и гигростаты |  | Регулярная | PROxima |  | 0.105 | 0.000212
thermo-no-nc-din | Термостат NO/NC (охлаждение/обогрев) на DIN-рейку 5-10A 230В IP20 EKF PROxima | thermo-no-nc-din | Ссылка | Ссылка | https://ekfgroup.com/uploads/products/73E2239D520EF881F474747E7EE01508.pdf | шт | 2844.02 | 2370.02 | 1820.1728 | 2133.015 | 2844.02 | 2370.02 | Нет | 1 | 1 | 100 | 16 Элементы комплектации шкафов | 16.24 Системы поддержания микроклимата | 16.24.03 Термостаты и гигростаты |  | Регулярная | PROxima |  | 0.098 | 0.000234
thermo-no-nc-wall | Термостат NO/NC (охлаждение/обогрев) накладной 16A 230В IP20 EKF PROxima | thermo-no-nc-wall | Ссылка | Ссылка | https://ekfgroup.com/uploads/products/73E2239D520EF881F474747E7EE01508.pdf | шт | 2141.55 | 1784.63 | 1370.592 | 1606.1625 | 2141.55 | 1784.63 | Нет | 1 | 1 | 100 | 16 Элементы комплектации шкафов | 16.24 Системы поддержания микроклимата | 16.24.03 Термостаты и гигростаты |  | Регулярная | PROxima |  | 0.088 | 0.000225
TNO10M | Термостат NO (охлаждение) на DIN-рейку 10А 230В IP20 EKF PROxima | TNO10M | Ссылка | Ссылка | https://ekfgroup.com/uploads/products/73E2239D520EF881F474747E7EE01508.pdf | шт | 892.96 | 744.13 | 571.4944 | 669.72 | 892.96 | 744.13 | Нет | 1 | 1 | 200 | 16 Элементы комплектации шкафов | 16.24 Системы поддержания микроклимата | 16.24.03 Термостаты и гигростаты |  | Регулярная | PROxima |  | 0.061 | 0.000147
TCO10E | Термостат электронный на DIN-рейку 10 А 230 В IP20 EKF PROxima | TCO10E | Ссылка | Ссылка | https://ekfgroup.com/uploads/products/73E2239D520EF881F474747E7EE01508.pdf | шт | 2629.34 | 2191.12 | 1682.7776 | 1972.005 | 2629.34 | 2191.12 | Нет | 100 | 1 | 100 | 16 Элементы комплектации шкафов | 16.24 Системы поддержания микроклимата | 16.24.03 Термостаты и гигростаты |  | Заказная | PROxima |  | 0.08 | 0.000202
Освещение
ELS025 | Светильник светодиодный щитовой 220В, 5Вт винт EKF PROxima | ELS025 | Ссылка | Ссылка | https://ekfgroup.com/uploads/products/7183C124707A27C911DC1C6E8EBC1B5B.pdf | шт | 5861.87 | 4884.89 | 3751.5968 | 4396.4025 | 5861.87 | 4884.89 | Нет | 1 | 1 | 50 | 16 Элементы комплектации шкафов | 16.24 Системы поддержания микроклимата | 16.24.05 Светильник щитовой |  | Регулярная | PROxima
ELM025 | Светильник светодиодный щитовой 220В, 5Вт магнит EKF PROxima | ELM025 | Ссылка | Ссылка | https://ekfgroup.com/uploads/products/7183C124707A27C911DC1C6E8EBC1B5B.pdf | шт | 6141.01 | 5117.51 | 3930.2464 | 4605.7575 | 6141.01 | 5117.51 | Нет | 1 | 1 | 50 | 16 Элементы комплектации шкафов | 16.24 Системы поддержания микроклимата | 16.24.05 Светильник щитовой |  | Регулярная | PROxima
tz8104 | Концевой выключатель TZ-8104 EKF PROxima | tz8104 | Ссылка | Ссылка | https://ekfgroup.com/uploads/products/FBB3B67B3CF18F02431C1C75F3ACC912.pdf | шт | 1626.24 | 1355.2 | 1040.7936 | 1219.68 | 813.12 | 677.6 | Нет | 1 | 1 | 100 | 09 Кнопки, кнопочные посты, переключатели, светосигнальная арматура | 09.11 Концевые и путевые выключатели | 09.11.01 Концевые выключатели TZ |  | Регулярная | EKF |  | 0.175 | 0.000183
tz8108 | Концевой выключатель TZ-8108 EKF PROxima | tz8108 | Ссылка | Ссылка | https://ekfgroup.com/uploads/products/FBB3B67B3CF18F02431C1C75F3ACC912.pdf | шт | 1694 | 1411.67 | 1084.16 | 1270.5 | 847 | 705.835 | Нет | 1 | 1 | 100 | 09 Кнопки, кнопочные посты, переключатели, светосигнальная арматура | 09.11 Концевые и путевые выключатели | 09.11.01 Концевые выключатели TZ |  | Регулярная | EKF |  | 0.192 | 0.000199
LSE-WLCA12-2-Q | Концевой выключатель WLCA12-2-Q EKF PROxima | LSE-WLCA12-2-Q | Ссылка | Ссылка | https://ekfgroup.com/uploads/products/3FC37FD2726DBB20E99DA407CBB09BB1.pdf | шт | 2860.13 | 2383.44 | 1830.4832 | 2145.0975 | 1430.065 | 1191.72 | Нет | 1 | 1 | 50 | 09 Кнопки, кнопочные посты, переключатели, светосигнальная арматура | 09.11 Концевые и путевые выключатели | 09.11.07 Концевые выключатели WL |  | Регулярная | EKF |  | 0.307 | 0.000546
LSE-WLCA2-2 | Концевой выключатель WLCA2-2 EKF PROxima | LSE-WLCA2-2 | Ссылка | Ссылка | https://ekfgroup.com/uploads/products/3FC37FD2726DBB20E99DA407CBB09BB1.pdf | шт | 2860.13 | 2383.44 | 1830.4832 | 2145.0975 | 1430.065 | 1191.72 | Нет | 1 | 1 | 50 | 09 Кнопки, кнопочные посты, переключатели, светосигнальная арматура | 09.11 Концевые и путевые выключатели | 09.11.07 Концевые выключатели WL |  | Регулярная | EKF |  | 0.282 | 0.000533
Липуны
plc-20x20 | Площадка самоклеящаяся (20х20мм.) белая (100шт.) EKF PROxima | plc-20x20 | Ссылка | Ссылка | https://ekfgroup.com/uploads/products/E32A76570050D1673D59ECC83E92A0E6.pdf | упак. | 437.27 | 364.39 | 279.8528 | 327.9525 | 437.27 | 364.39 | Нет | 1 | 1 | 200 | 16 Элементы комплектации шкафов | 16.22 Площадка самоклеящаяся | 16.22.01 Площадка самоклеящаяся (100 шт) |  | Регулярная | PROxima |  | 0.074 | 0.000237
plc-20x20-b | Площадка самоклеящаяся (20х20мм.) черная (100шт.) EKF | plc-20x20-b | Ссылка | Ссылка | https://ekfgroup.com/uploads/products/E32A76570050D1673D59ECC83E92A0E6.pdf | упак. | 416.45 | 347.04 | 266.528 | 312.3375 | 416.45 | 347.04 | Нет | 1 | 1 | 200 | 16 Элементы комплектации шкафов | 16.22 Площадка самоклеящаяся | 16.22.01 Площадка самоклеящаяся (100 шт) |  | Регулярная | PROxima |  | 0.08 | 0.00031161
plc-25x25 | Площадка самоклеящаяся (25х25мм.) белая (100шт.) EKF PROxima | plc-25x25 | Ссылка | Ссылка | https://ekfgroup.com/uploads/products/E32A76570050D1673D59ECC83E92A0E6.pdf | упак. | 648.75 | 540.63 | 415.2 | 486.5625 | 648.75 | 540.63 | Нет | 1 | 1 | 100 | 16 Элементы комплектации шкафов | 16.22 Площадка самоклеящаяся | 16.22.01 Площадка самоклеящаяся (100 шт) |  | Регулярная | PROxima |  | 0.38 | 0.0008
plc-25x25-b | Площадка самоклеящаяся (25х25мм.) черная (100шт.) EKF | plc-25x25-b | Ссылка | Ссылка | https://ekfgroup.com/uploads/products/E32A76570050D1673D59ECC83E92A0E6.pdf | упак. | 617.86 | 514.88 | 395.4304 | 463.395 | 617.86 | 514.88 | Нет | 1 | 1 | 100 | 16 Элементы комплектации шкафов | 16.22 Площадка самоклеящаяся | 16.22.01 Площадка самоклеящаяся (100 шт) |  | Регулярная | PROxima |  | 0.133 | 0.000367
plc-30x30 | Площадка самоклеящаяся (30х30мм.) белая (100шт.) EKF PROxima | plc-30x30 | Ссылка | Ссылка | https://ekfgroup.com/uploads/products/E32A76570050D1673D59ECC83E92A0E6.pdf | упак. | 814.1 | 678.42 | 521.024 | 610.575 | 814.1 | 678.42 | Нет | 1 | 1 | 100 | 16 Элементы комплектации шкафов | 16.22 Площадка самоклеящаяся | 16.22.01 Площадка самоклеящаяся (100 шт) |  | Регулярная | PROxima |  | 0.185 | 0.00141
plc-30x30-b | Площадка самоклеящаяся (30х30мм.) черная (100шт.) EKF | plc-30x30-b | Ссылка | Ссылка | https://ekfgroup.com/uploads/products/E32A76570050D1673D59ECC83E92A0E6.pdf | упак. | 775.35 | 646.13 | 496.224 | 581.5125 | 775.35 | 646.13 | Нет | 1 | 1 | 100 | 16 Элементы комплектации шкафов | 16.22 Площадка самоклеящаяся | 16.22.01 Площадка самоклеящаяся (100 шт) |  | Регулярная | PROxima |  | 0.194 | 0.000412
plc-40x40 | Площадка самоклеящаяся (40х40мм.) белая (100шт.) EKF PROxima | plc-40x40 | Ссылка | Ссылка | https://ekfgroup.com/uploads/products/E32A76570050D1673D59ECC83E92A0E6.pdf | упак. | 1352.8 | 1127.33 | 865.792 | 1014.6 | 1352.8 | 1127.33 | Нет | 1 | 1 | 50 | 16 Элементы комплектации шкафов | 16.22 Площадка самоклеящаяся | 16.22.01 Площадка самоклеящаяся (100 шт) |  | Регулярная | PROxima |  | 0.357 | 0.002334
plc-40x40-b | Площадка самоклеящаяся (40х40мм.) черная (100шт.) EKF | plc-40x40-b | Ссылка | Ссылка | https://ekfgroup.com/uploads/products/E32A76570050D1673D59ECC83E92A0E6.pdf | упак. | 1321.33 | 1101.11 | 845.6512 | 990.9975 | 1321.33 | 1101.11 | Нет | 50 | 1 | 50 | 16 Элементы комплектации шкафов | 16.22 Площадка самоклеящаяся | 16.22.01 Площадка самоклеящаяся (100 шт) |  | Заказная | PROxima |  | 0.38 | 0.0015147
Спиралайт
plc-swb-06 | Лента спиральная монтажная SWB-06 D6мм d4мм (10м.) EKF PROxima | plc-swb-06 | Ссылка | Ссылка | https://ekfgroup.com/uploads/products/E32A76570050D1673D59ECC83E92A0E6.pdf | упак. | 298.05 | 248.38 | 190.752 | 223.5375 | 298.05 | 248.38 | Нет | 1 | 1 | 100 | 16 Элементы комплектации шкафов | 16.21 Лента спиральная монтажная SWB |  |  | Регулярная | Лента SWB |  | 0.091 | 0.001089
plc-swb-08 | Лента спиральная монтажная SWB-08 D8мм d6мм (10м.) EKF PROxima | plc-swb-08 | Ссылка | Ссылка | https://ekfgroup.com/uploads/products/E32A76570050D1673D59ECC83E92A0E6.pdf | упак. | 386.49 | 322.08 | 247.3536 | 289.8675 | 386.49 | 322.08 | Нет | 1 | 1 | 80 | 16 Элементы комплектации шкафов | 16.21 Лента спиральная монтажная SWB |  |  | Регулярная | Лента SWB |  | 0.123 | 0.001234
plc-swb-10 | Лента спиральная монтажная SWB-10 D10мм d7,5мм (10м.) EKF PROxima | plc-swb-10 | Ссылка | Ссылка | https://ekfgroup.com/uploads/products/E32A76570050D1673D59ECC83E92A0E6.pdf | упак. | 532.24 | 443.53 | 340.6336 | 399.18 | 532.24 | 443.53 | Нет | 1 | 1 | 50 | 16 Элементы комплектации шкафов | 16.21 Лента спиральная монтажная SWB |  |  | Регулярная | Лента SWB |  | 0.162 | 0.002762
plc-swb-12 | Лента спиральная монтажная SWB-12 D12мм d9мм (10м.) EKF PROxima | plc-swb-12 | Ссылка | Ссылка | https://ekfgroup.com/uploads/products/E32A76570050D1673D59ECC83E92A0E6.pdf | упак. | 723.82 | 603.18 | 463.2448 | 542.865 | 723.82 | 603.18 | Нет | 1 | 1 | 40 | 16 Элементы комплектации шкафов | 16.21 Лента спиральная монтажная SWB |  |  | Регулярная | Лента SWB |  | 0.205 | 0.003735
plc-swb-15 | Лента спиральная монтажная SWB-15 D15мм d12мм (10м.) EKF PROxima | plc-swb-15 | Ссылка | Ссылка | https://ekfgroup.com/uploads/products/E32A76570050D1673D59ECC83E92A0E6.pdf | упак. | 1016.94 | 847.45 | 650.8416 | 762.705 | 1016.94 | 847.45 | Нет | 1 | 1 | 25 | 16 Элементы комплектации шкафов | 16.21 Лента спиральная монтажная SWB |  |  | Регулярная | Лента SWB |  | 0.251 | 0.006004
plc-swb-19 | Лента спиральная монтажная SWB-19 D19мм d15мм (10м.) EKF PROxima | plc-swb-19 | Ссылка | Ссылка | https://ekfgroup.com/uploads/products/E32A76570050D1673D59ECC83E92A0E6.pdf | упак. | 1429.63 | 1191.36 | 914.9632 | 1072.2225 | 1429.63 | 1191.36 | Нет | 1 | 1 | 17 | 16 Элементы комплектации шкафов | 16.21 Лента спиральная монтажная SWB |  |  | Регулярная | Лента SWB |  | 0.393 | 0.008319
plc-swb-24 | Лента спиральная монтажная SWB-24 D24мм d21мм (10м.) EKF PROxima | plc-swb-24 | Ссылка | Ссылка | https://ekfgroup.com/uploads/products/E32A76570050D1673D59ECC83E92A0E6.pdf | упак. | 2119.06 | 1765.88 | 1356.1984 | 1589.295 | 2119.06 | 1765.88 | Нет | 1 | 1 | 10 | 16 Элементы комплектации шкафов | 16.21 Лента спиральная монтажная SWB |  |  | Регулярная | Лента SWB |  | 0.495 | 0.010928
cb-pa-10-16 | Кабельная оплетка из полиамида 10-16 мм 100 м EKF PROxima | cb-pa-10-16 | Ссылка | Ссылка | https://ekfgroup.com/uploads/products/F5297CBB79DBE97D983733D7944DBD3A.pdf | м | 134.98 | 112.48 | 86.3872 | 101.235 | -97566.2436 | -81302.7936 | Нет | 100 | 100 | 1600 | 16 Элементы комплектации шкафов | 16.30 Кабельная оплетка из полиамида |  |  | Регулярная | EKF |  | 0.01 | 0.001 | #VALUE! | #VALUE! | #VALUE!
cb-pa-12-20 | Кабельная оплетка из полиамида 12-20 мм 100 м EKF PROxima | cb-pa-12-20 | Ссылка | Ссылка | https://ekfgroup.com/uploads/products/F5297CBB79DBE97D983733D7944DBD3A.pdf | м | 194.95 | 162.46 | 124.768 | 146.2125 | -140913.759 | -117429.3372 | Нет | 100 | 100 | 1600 | 16 Элементы комплектации шкафов | 16.30 Кабельная оплетка из полиамида |  |  | Регулярная | EKF |  | 0.0114 | 0.0012 | #VALUE! | #VALUE! | #VALUE!
cb-pa-15-24 | Кабельная оплетка из полиамида 15-24 мм 100 м EKF PROxima | cb-pa-15-24 | Ссылка | Ссылка | https://ekfgroup.com/uploads/products/F5297CBB79DBE97D983733D7944DBD3A.pdf | м | 239.93 | 199.94 | 153.5552 | 179.9475 | -173426.2026 | -144520.6308 | Нет | 100 | 100 | 1600 | 16 Элементы комплектации шкафов | 16.30 Кабельная оплетка из полиамида |  |  | Регулярная | EKF |  | 0.0132 | 0.0015 | #VALUE! | #VALUE! | #VALUE!
cb-pa-20-32 | Кабельная оплетка из полиамида 20-32 мм 50 м EKF PROxima | cb-pa-20-32 | Ссылка | Ссылка | https://ekfgroup.com/uploads/products/F5297CBB79DBE97D983733D7944DBD3A.pdf | м | 254.95 | 212.46 | 163.168 | 191.2125 | -184282.959 | -153570.3372 | Нет | 50 | 50 | 400 | 16 Элементы комплектации шкафов | 16.30 Кабельная оплетка из полиамида |  |  | Регулярная | EKF |  | 0.016 | 0.002 | #VALUE! | #VALUE! | #VALUE!
cb-pa-25-40 | Кабельная оплетка из полиамида 25-40 мм 50 м EKF PROxima | cb-pa-25-40 | Ссылка | Ссылка | https://ekfgroup.com/uploads/products/F5297CBB79DBE97D983733D7944DBD3A.pdf | м | 389.9 | 324.92 | 249.536 | 292.425 | -281827.518 | -234858.6744 | Нет | 50 | 50 | 400 | 16 Элементы комплектации шкафов | 16.30 Кабельная оплетка из полиамида |  |  | Регулярная | EKF |  | 0.0172 | 0.0025 | #VALUE! | #VALUE! | #VALUE!
Ввод в шкаф
plc-pg-7-r | Сальник PG7 IP54 (20 шт) d отв. 13 мм / d провод. 3-6,5 мм EKF PROxima | plc-pg-7-r | Ссылка | Ссылка | https://ekfgroup.com/uploads/products/F5297CBB79DBE97D983733D7944DBD3A.pdf | шт | 19.25 | 16.04 | 12.32 | 14.4375 | 19.25 | 16.04 | Нет | 20 | 20 | 3000 | 16 Элементы комплектации шкафов | 16.20 Кабельные вводы (сальники) и аксессуары к ним | 16.20.01 Сальники герметичные PG (IP54) серые | 16.20.01.01 Сальники герметичные PG (IP54) серые (20 шт) | Регулярная | EKF |  | 0.005 | 2.05e-06
plc-pg-9-r | Сальник PG9 IP54 (20 шт) d отв. 16 мм / d провод. 4-8 мм EKF PROxima | plc-pg-9-r | Ссылка | Ссылка | https://ekfgroup.com/uploads/products/F5297CBB79DBE97D983733D7944DBD3A.pdf | шт | 27.37 | 22.81 | 17.5168 | 20.5275 | 27.37 | 22.81 | Нет | 20 | 20 | 2000 | 16 Элементы комплектации шкафов | 16.20 Кабельные вводы (сальники) и аксессуары к ним | 16.20.01 Сальники герметичные PG (IP54) серые | 16.20.01.01 Сальники герметичные PG (IP54) серые (20 шт) | Регулярная | EKF |  | 0.007 | 1.549e-05
plc-pg-11-r | Сальник PG11 IP54 (20 шт) d отв. 19 мм / d провод. 5-10 мм EKF PROxima | plc-pg-11-r | Ссылка | Ссылка | https://ekfgroup.com/uploads/products/F5297CBB79DBE97D983733D7944DBD3A.pdf | шт | 30.94 | 25.78 | 19.8016 | 23.205 | 30.94 | 25.78 | Нет | 20 | 20 | 1500 | 16 Элементы комплектации шкафов | 16.20 Кабельные вводы (сальники) и аксессуары к ним | 16.20.01 Сальники герметичные PG (IP54) серые | 16.20.01.01 Сальники герметичные PG (IP54) серые (20 шт) | Регулярная | EKF |  | 0.009 | 2.016e-05
plc-pg-13.5-r | Сальник PG13,5 IP54 (20 шт) d отв. 21 мм / d провод. 6-12 мм EKF PROxima | plc-pg-13.5-r | Ссылка | Ссылка | https://ekfgroup.com/uploads/products/F5297CBB79DBE97D983733D7944DBD3A.pdf | шт | 39.28 | 32.73 | 25.1392 | 29.46 | 39.28 | 32.73 | Нет | 20 | 20 | 1000 | 16 Элементы комплектации шкафов | 16.20 Кабельные вводы (сальники) и аксессуары к ним | 16.20.01 Сальники герметичные PG (IP54) серые | 16.20.01.01 Сальники герметичные PG (IP54) серые (20 шт) | Регулярная | EKF |  | 0.012 | 3.6e-05
plc-pg-16-r | Сальник PG16 IP54 (20 шт) d отв. 21 мм / d провод. 10-14 мм EKF PROxima | plc-pg-16-r | Ссылка | Ссылка | https://ekfgroup.com/uploads/products/F5297CBB79DBE97D983733D7944DBD3A.pdf | шт | 43.24 | 36.03 | 27.6736 | 32.43 | 43.24 | 36.03 | Нет | 20 | 20 | 1000 | 16 Элементы комплектации шкафов | 16.20 Кабельные вводы (сальники) и аксессуары к ним | 16.20.01 Сальники герметичные PG (IP54) серые | 16.20.01.01 Сальники герметичные PG (IP54) серые (20 шт) | Регулярная | EKF |  | 0.015 | 3.224e-05
plc-pg-19-r | Сальник PG19 IP54 (20 шт) d отв. 23 мм / d провод. 12-15 мм EKF PROxima | plc-pg-19-r | Ссылка | Ссылка | https://ekfgroup.com/uploads/products/F5297CBB79DBE97D983733D7944DBD3A.pdf | шт | 57.13 | 47.61 | 36.5632 | 42.8475 | 57.13 | 47.61 | Нет | 20 | 20 | 1000 | 16 Элементы комплектации шкафов | 16.20 Кабельные вводы (сальники) и аксессуары к ним | 16.20.01 Сальники герметичные PG (IP54) серые | 16.20.01.01 Сальники герметичные PG (IP54) серые (20 шт) | Регулярная | EKF |  | 0.014 | 4.6e-05
plc-pg-21-r | Сальник PG21 IP54 (20 шт) d отв. 28 мм / d провод. 13-18 мм EKF PROxima | plc-pg-21-r | Ссылка | Ссылка | https://ekfgroup.com/uploads/products/F5297CBB79DBE97D983733D7944DBD3A.pdf | шт | 58.58 | 48.82 | 37.4912 | 43.935 | 58.58 | 48.82 | Нет | 20 | 20 | 1000 | 16 Элементы комплектации шкафов | 16.20 Кабельные вводы (сальники) и аксессуары к ним | 16.20.01 Сальники герметичные PG (IP54) серые | 16.20.01.01 Сальники герметичные PG (IP54) серые (20 шт) | Регулярная | EKF |  | 0.024 | 6.2e-05
plc-pg-25-r | Сальник PG25 IP54 (20 шт) d отв. 31 мм / d провод. 16-21 мм EKF PROxima | plc-pg-25-r | Ссылка | Ссылка | https://ekfgroup.com/uploads/products/F5297CBB79DBE97D983733D7944DBD3A.pdf | шт | 114.89 | 95.74 | 73.5296 | 86.1675 | 114.89 | 95.74 | Нет | 20 | 20 | 500 | 16 Элементы комплектации шкафов | 16.20 Кабельные вводы (сальники) и аксессуары к ним | 16.20.01 Сальники герметичные PG (IP54) серые | 16.20.01.01 Сальники герметичные PG (IP54) серые (20 шт) | Регулярная | EKF |  | 0.029 | 1e-06
plc-pg-29-r | Сальник PG29 IP54 (20 шт) d отв. 37 мм / d провод. 18-25 мм EKF PROxima | plc-pg-29-r | Ссылка | Ссылка | https://ekfgroup.com/uploads/products/F5297CBB79DBE97D983733D7944DBD3A.pdf | шт | 119.93 | 99.94 | 76.7552 | 89.9475 | 119.93 | 99.94 | Нет | 20 | 20 | 200 | 16 Элементы комплектации шкафов | 16.20 Кабельные вводы (сальники) и аксессуары к ним | 16.20.01 Сальники герметичные PG (IP54) серые | 16.20.01.01 Сальники герметичные PG (IP54) серые (20 шт) | Регулярная | EKF |  | 0.043 | 0.0001
plc-pg-36 | Сальник PG36 IP54 (20 шт) d отв. 46 мм / d провод. 22-32 мм EKF PROxima | plc-pg-36 | Ссылка | Ссылка | https://ekfgroup.com/uploads/products/E32A76570050D1673D59ECC83E92A0E6.pdf | шт | 199.52 | 166.27 | 127.6928 | 149.64 | 199.52 | 166.27 | Нет | 20 | 20 | 160 | 16 Элементы комплектации шкафов | 16.20 Кабельные вводы (сальники) и аксессуары к ним | 16.20.01 Сальники герметичные PG (IP54) серые | 16.20.01.01 Сальники герметичные PG (IP54) серые (20 шт) | Регулярная | EKF |  | 0.076 | 0.00012
plc-pg-42 | Сальник PG42 IP54 (20 шт) d отв. 53 мм / d провод. 32-38 мм EKF PROxima | plc-pg-42 | Ссылка | Ссылка | https://ekfgroup.com/uploads/products/E32A76570050D1673D59ECC83E92A0E6.pdf | шт | 214.57 | 178.81 | 137.3248 | 160.9275 | 214.57 | 178.81 | Нет | 20 | 20 | 200 | 16 Элементы комплектации шкафов | 16.20 Кабельные вводы (сальники) и аксессуары к ним | 16.20.01 Сальники герметичные PG (IP54) серые | 16.20.01.01 Сальники герметичные PG (IP54) серые (20 шт) | Регулярная | EKF |  | 0.103 | 0.000303
plc-pg-48 | Сальник PG48 IP54 (20 шт) d отв. 59 мм / d провод. 37-44 мм EKF PROxima | plc-pg-48 | Ссылка | Ссылка | https://ekfgroup.com/uploads/products/F5297CBB79DBE97D983733D7944DBD3A.pdf | шт | 229.59 | 191.33 | 146.9376 | 172.1925 | 229.59 | 191.33 | Нет | 20 | 20 | 200 | 16 Элементы комплектации шкафов | 16.20 Кабельные вводы (сальники) и аксессуары к ним | 16.20.01 Сальники герметичные PG (IP54) серые | 16.20.01.01 Сальники герметичные PG (IP54) серые (20 шт) | Регулярная | EKF |  | 0.103 | 0.000288
as-20 | Сальник d=20мм (Dотв.бокса 23мм) EKF Proxima | as-20 | Ссылка | Ссылка | https://ekfgroup.com/uploads/products/E32A76570050D1673D59ECC83E92A0E6.pdf | шт | 10.16 | 8.47 | 6.5024 | 7.62 | 10.16 | 8.47 | Нет | 100 | 100 | 1000 | 16 Элементы комплектации шкафов | 16.20 Кабельные вводы (сальники) и аксессуары к ним | 16.20.03 Сальники ввода-вывода эластичные (IP54) серые |  | Регулярная | EKF |  | 0.004 | 1.4e-05
as-25 | Сальник d=25мм (Dотв.бокса 28мм) EKF Proxima | as-25 | Ссылка | Ссылка | https://ekfgroup.com/uploads/products/E32A76570050D1673D59ECC83E92A0E6.pdf | шт | 10.88 | 9.07 | 6.9632 | 8.16 | 10.88 | 9.07 | Нет | 100 | 100 | 1000 | 16 Элементы комплектации шкафов | 16.20 Кабельные вводы (сальники) и аксессуары к ним | 16.20.03 Сальники ввода-вывода эластичные (IP54) серые |  | Регулярная | EKF |  | 0.006 | 2.5e-05
as-32 | Сальник d=28мм (Dотв.бокса 32мм) EKF Proxima | as-32 | Ссылка | Ссылка | https://ekfgroup.com/uploads/products/E32A76570050D1673D59ECC83E92A0E6.pdf | шт | 17.69 | 14.74 | 11.3216 | 13.2675 | 17.69 | 14.74 | Нет | 100 | 100 | 1000 | 16 Элементы комплектации шкафов | 16.20 Кабельные вводы (сальники) и аксессуары к ним | 16.20.03 Сальники ввода-вывода эластичные (IP54) серые |  | Регулярная | EKF |  | 0.008 | 2.5e-05
as-38 | Сальник d=33мм (Dотв.бокса 37мм) EKF Proxima | as-38 | Ссылка | Ссылка | https://ekfgroup.com/uploads/products/E32A76570050D1673D59ECC83E92A0E6.pdf | шт | 22.61 | 18.84 | 14.4704 | 16.9575 | 22.61 | 18.84 | Нет | 100 | 100 | 500 | 16 Элементы комплектации шкафов | 16.20 Кабельные вводы (сальники) и аксессуары к ним | 16.20.03 Сальники ввода-вывода эластичные (IP54) серые |  | Регулярная | EKF |  | 0.011 | 7.2e-05
as-40 | Сальник d=44мм (Dотв.бокса 49мм) EKF Proxima | as-40 | Ссылка | Ссылка | https://ekfgroup.com/uploads/products/E32A76570050D1673D59ECC83E92A0E6.pdf | шт | 49.16 | 40.97 | 31.4624 | 36.87 | 49.16 | 40.97 | Нет | 100 | 100 | 500 | 16 Элементы комплектации шкафов | 16.20 Кабельные вводы (сальники) и аксессуары к ним | 16.20.03 Сальники ввода-вывода эластичные (IP54) серые |  | Регулярная | EKF |  | 0.017 | 3.2e-05
plc-mgm-12 | Сальник металлический MGM12 IP68 d проводника 3-7 мм. PROxima | plc-mgm-12 | Ссылка | Ссылка | https://ekfgroup.com/uploads/products/E32A76570050D1673D59ECC83E92A0E6.pdf | шт | 212.98 | 177.48 | 136.3072 | 159.735 | 212.98 | 177.48 | Нет | 50 | 50 | 1900 | 16 Элементы комплектации шкафов | 16.20 Кабельные вводы (сальники) и аксессуары к ним | 16.20.04 Сальники герметичные металлические MGM (IP68) |  | Регулярная | EKF |  | 0.01 | 1e-06
plc-mgm-16 | Сальник металлический MGM16 IP68 d проводника 4-8 мм. PROxima | plc-mgm-16 | Ссылка | Ссылка | https://ekfgroup.com/uploads/products/E32A76570050D1673D59ECC83E92A0E6.pdf | шт | 259.7 | 216.42 | 166.208 | 194.775 | 259.7 | 216.42 | Нет | 50 | 50 | 900 | 16 Элементы комплектации шкафов | 16.20 Кабельные вводы (сальники) и аксессуары к ним | 16.20.04 Сальники герметичные металлические MGM (IP68) |  | Регулярная | EKF |  | 0.0196 | 3.38e-06
plc-mgm-19 | Сальник металлический MGM19 IP68 d проводника 6-10 мм. PROxima | plc-mgm-19 | Ссылка | Ссылка | https://ekfgroup.com/uploads/products/E32A76570050D1673D59ECC83E92A0E6.pdf | шт | 280.39 | 233.66 | 179.4496 | 210.2925 | 280.39 | 233.66 | Нет | 20 | 20 | 760 | 16 Элементы комплектации шкафов | 16.20 Кабельные вводы (сальники) и аксессуары к ним | 16.20.04 Сальники герметичные металлические MGM (IP68) |  | Регулярная | EKF |  | 0.0226 | 4.5e-06
plc-mgm-20 | Сальник металлический MGM20 IP68 d проводника 8-12 мм. PROxima | plc-mgm-20 | Ссылка | Ссылка | https://ekfgroup.com/uploads/products/E32A76570050D1673D59ECC83E92A0E6.pdf | шт | 337.62 | 281.35 | 216.0768 | 253.215 | 337.62 | 281.35 | Нет | 20 | 20 | 500 | 16 Элементы комплектации шкафов | 16.20 Кабельные вводы (сальники) и аксессуары к ним | 16.20.04 Сальники герметичные металлические MGM (IP68) |  | Регулярная | EKF |  | 0.028 | 1e-05
plc-mgm-22 | Сальник металлический MGM22 IP68 d проводника 10-14 мм. PROxima | plc-mgm-22 | Ссылка | Ссылка | https://ekfgroup.com/uploads/products/E32A76570050D1673D59ECC83E92A0E6.pdf | шт | 379.87 | 316.56 | 243.1168 | 284.9025 | 379.87 | 316.56 | Нет | 20 | 20 | 420 | 16 Элементы комплектации шкафов | 16.20 Кабельные вводы (сальники) и аксессуары к ним | 16.20.04 Сальники герметичные металлические MGM (IP68) |  | Регулярная | EKF |  | 0.0316 | 2e-05
plc-mgm-25 | Сальник металлический MGM25 IP68 d проводника 10-14 мм. PROxima | plc-mgm-25 | Ссылка | Ссылка | https://ekfgroup.com/uploads/products/E32A76570050D1673D59ECC83E92A0E6.pdf | шт | 454.5 | 378.75 | 290.88 | 340.875 | 454.5 | 378.75 | Нет | 20 | 20 | 400 | 16 Элементы комплектации шкафов | 16.20 Кабельные вводы (сальники) и аксессуары к ним | 16.20.04 Сальники герметичные металлические MGM (IP68) |  | Регулярная | EKF |  | 0.043 | 2e-05
plc-mgm-25-18 | Сальник металлический MGM25 IP68 d проводника 13-18 мм. PROxima | plc-mgm-25-18 | Ссылка | Ссылка | https://ekfgroup.com/uploads/products/E32A76570050D1673D59ECC83E92A0E6.pdf | шт | 584.38 | 486.98 | 374.0032 | 438.285 | 584.38 | 486.98 | Нет | 10 | 10 | 320 | 16 Элементы комплектации шкафов | 16.20 Кабельные вводы (сальники) и аксессуары к ним | 16.20.04 Сальники герметичные металлические MGM (IP68) |  | Регулярная | EKF |  | 0.0542 | 2e-05
plc-mgm-30 | Сальник металлический MGM30 IP68 d проводника 13-18 мм. PROxima | plc-mgm-30 | Ссылка | Ссылка | https://ekfgroup.com/uploads/products/E32A76570050D1673D59ECC83E92A0E6.pdf | шт | 779.14 | 649.28 | 498.6496 | 584.355 | 779.14 | 649.28 | Нет | 10 | 10 | 270 | 16 Элементы комплектации шкафов | 16.20 Кабельные вводы (сальники) и аксессуары к ним | 16.20.04 Сальники герметичные металлические MGM (IP68) |  | Регулярная | EKF |  | 0.0624 | 3e-05
plc-mgm-32 | Сальник металлический MGM32 IP68 d проводника 15-22 мм. PROxima | plc-mgm-32 | Ссылка | Ссылка | https://ekfgroup.com/uploads/products/E32A76570050D1673D59ECC83E92A0E6.pdf | шт | 891.89 | 743.24 | 570.8096 | 668.9175 | 891.89 | 743.24 | Нет | 10 | 10 | 220 | 16 Элементы комплектации шкафов | 16.20 Кабельные вводы (сальники) и аксессуары к ним | 16.20.04 Сальники герметичные металлические MGM (IP68) |  | Регулярная | EKF |  | 0.0687 | 4e-05
plc-mgm-40 | Сальник металлический MGM40 IP68 d проводника 22-28 мм. PROxima | plc-mgm-40 | Ссылка | Ссылка | https://ekfgroup.com/uploads/products/E32A76570050D1673D59ECC83E92A0E6.pdf | шт | 1168.71 | 973.93 | 747.9744 | 876.5325 | 1168.71 | 973.93 | Нет | 2 | 2 | 120 | 16 Элементы комплектации шкафов | 16.20 Кабельные вводы (сальники) и аксессуары к ним | 16.20.04 Сальники герметичные металлические MGM (IP68) |  | Регулярная | EKF |  | 0.1312 | 6e-05
plc-mgm-48 | Сальник металлический MGM48 IP68 d проводника 28-32 мм. PROxima | plc-mgm-48 | Ссылка | Ссылка | https://ekfgroup.com/uploads/products/E32A76570050D1673D59ECC83E92A0E6.pdf | шт | 1973.84 | 1644.87 | 1263.2576 | 1480.38 | 1973.84 | 1644.87 | Нет | 2 | 2 | 80 | 16 Элементы комплектации шкафов | 16.20 Кабельные вводы (сальники) и аксессуары к ним | 16.20.04 Сальники герметичные металлические MGM (IP68) |  | Регулярная | EKF |  | 0.185 | 8e-05
plc-mgm-54 | Сальник металлический MGM54 IP68 d проводника 32-38 мм. PROxima | plc-mgm-54 | Ссылка | Ссылка | https://ekfgroup.com/uploads/products/E32A76570050D1673D59ECC83E92A0E6.pdf | шт | 2499.16 | 2082.63 | 1599.4624 | 1874.37 | 2499.16 | 2082.63 | Нет | 1 | 1 | 60 | 16 Элементы комплектации шкафов | 16.20 Кабельные вводы (сальники) и аксессуары к ним | 16.20.04 Сальники герметичные металлические MGM (IP68) |  | Регулярная | EKF |  | 0.366 | 0.0001922
plc-mgm-63 | Сальник металлический MGM63 IP68 d проводника 38-44 мм. PROxima | plc-mgm-63 | Ссылка | Ссылка | https://ekfgroup.com/uploads/products/E32A76570050D1673D59ECC83E92A0E6.pdf | шт | 3577.57 | 2981.31 | 2289.6448 | 2683.1775 | 3577.57 | 2981.31 | Нет | 1 | 1 | 40 | 16 Элементы комплектации шкафов | 16.20 Кабельные вводы (сальники) и аксессуары к ним | 16.20.04 Сальники герметичные металлические MGM (IP68) |  | Регулярная | EKF |  | 0.351 | 0.000345
plc-mgm-75 | Сальник металлический MGM75 IP68 d проводника 46-54 мм. PROxima | plc-mgm-75 | Ссылка | Ссылка | https://ekfgroup.com/uploads/products/E32A76570050D1673D59ECC83E92A0E6.pdf | шт | 7791.48 | 6492.9 | 4986.5472 | 5843.61 | 7791.48 | 6492.9 | Нет | 1 | 1 | 30 | 16 Элементы комплектации шкафов | 16.20 Кабельные вводы (сальники) и аксессуары к ним | 16.20.04 Сальники герметичные металлические MGM (IP68) |  | Регулярная | EKF |  | 0.585 | 0.000461
plc-df-w | Фланец мембранный 220х79 мм для шкафа IP54 EKF PROxima | plc-df-w | Ссылка | Ссылка | https://ekfgroup.com/uploads/products/E32A76570050D1673D59ECC83E92A0E6.pdf | шт | 2736.09 | 2280.08 | 1751.0976 | 2052.0675 | 2736.09 | 2280.08 | Нет | 1 | 1 | 32 | 16 Элементы комплектации шкафов | 16.20 Кабельные вводы (сальники) и аксессуары к ним | 16.20.05 Мембранные фланцы |  | Регулярная | EKF |  | 0.157 | 0.00109
BSCE3045C | Щеточный буртик на алюминиевом держателе 300*45 ЕKF (2шт) | BSCE3045C | Ссылка | Ссылка | https://ekfgroup.com/uploads/products/022C116FAFAB3B8FF28801792CA70B61.pdf | упак. | 2913.21 | 2427.68 | 1864.4544 | 2184.9075 | #REF! | #REF! | Нет | 1 | 1 | 1 | 14 Шкафы напольные металлические | 14.02 Шкафы ВРУ Unit и ЩО-70 Unit | 14.02.01 Комплектация для серии Unit |  | Регулярная | PROxima |  | 0.1 | 0.00068 | #REF! | #VALUE! | #VALUE!
BSCE4045C | Щеточный буртик на алюминиевом держателе 400*45 ЕKF (2шт) | BSCE4045C | Ссылка | Ссылка | https://ekfgroup.com/uploads/products/022C116FAFAB3B8FF28801792CA70B61.pdf | упак. | 3849.55 | 3207.96 | 2463.712 | 2887.1625 | #REF! | #REF! | Нет | 1 | 1 | 1 | 14 Шкафы напольные металлические | 14.02 Шкафы ВРУ Unit и ЩО-70 Unit | 14.02.01 Комплектация для серии Unit |  | Регулярная | PROxima |  | 0.1 | 0.00088 | #REF! | #VALUE! | #VALUE!
Наклейки и таблички
an-w-08 | Знак наклейка W08 "Опасность поражения электрическим током" (200x200x200) ГОСТ 12.4.026-2015 EKF PROxima | an-w-08 | Ссылка | Ссылка | https://ekfgroup.com/uploads/products/022C116FAFAB3B8FF28801792CA70B61.pdf | шт | 73.84 | 61.53 | 47.2576 | 55.38 | -19512.9584 | -16259.9178 | Нет | 100 | 10 | 100 | 16 Элементы комплектации шкафов | 16.03 Знаки безопасности и Ленты предупредительные | 16.03.01 Знаки безопасности | 16.03.01.04 Предупреждающие (W) | Заказная | PROxima |  | 0.002 | 4e-05 | #VALUE! | #VALUE! | #VALUE!
pn-2-04 | Знак пластик "Не включать! Работа на линии" (100х200) EKF PROxima | pn-2-04 | Ссылка | Ссылка | https://ekfgroup.com/uploads/products/022C116FAFAB3B8FF28801792CA70B61.pdf | шт | 132.69 | 110.58 | 84.9216 | 99.5175 | -35064.6594 | -29221.8708 | Нет | 10 | 10 | 100 | 16 Элементы комплектации шкафов | 16.03 Знаки безопасности и Ленты предупредительные | 16.03.01 Знаки безопасности | 16.03.01.02 Плакаты электробезопасности | Регулярная | PROxima |  | 0.021 | 4e-05 | #VALUE! | #VALUE! | #VALUE!
pn-2-05 | Знак пластик "Не включать! Работают люди" (100х200) EKF PROxima | pn-2-05 | Ссылка | Ссылка | https://ekfgroup.com/uploads/products/022C116FAFAB3B8FF28801792CA70B61.pdf | шт | 132.69 | 110.58 | 84.9216 | 99.5175 | -35064.6594 | -29221.8708 | Нет | 10 | 10 | 100 | 16 Элементы комплектации шкафов | 16.03 Знаки безопасности и Ленты предупредительные | 16.03.01 Знаки безопасности | 16.03.01.02 Плакаты электробезопасности | Регулярная | PROxima |  | 0.021 | 4e-05 | #VALUE! | #VALUE! | #VALUE!
pn-2-07 | Знак пластик "Не влезай убьет" (150х300) EKF PROxima | pn-2-07 | Ссылка | Ссылка | https://ekfgroup.com/uploads/products/022C116FAFAB3B8FF28801792CA70B61.pdf | шт | 265.26 | 221.05 | 169.7664 | 198.945 | -70097.6076 | -58414.673 | Нет | 10 | 10 | 100 | 16 Элементы комплектации шкафов | 16.03 Знаки безопасности и Ленты предупредительные | 16.03.01 Знаки безопасности | 16.03.01.02 Плакаты электробезопасности | Регулярная | PROxima |  | 0.05 | 9e-05 | #VALUE! | #VALUE! | #VALUE!
pn-3-02 | Знак пластик "Опасная зона" (250x500) EKF PROxima | pn-3-02 | Ссылка | Ссылка | https://ekfgroup.com/uploads/products/022C116FAFAB3B8FF28801792CA70B61.pdf | шт | 800.48 | 667.07 | 512.3072 | 600.36 | -211534.8448 | -176279.9182 | Нет | 100 | 10 | 100 | 16 Элементы комплектации шкафов | 16.03 Знаки безопасности и Ленты предупредительные | 16.03.01 Знаки безопасности | 16.03.01.11 Вспомогательные | Заказная | PROxima |  | 0.025 | 0.00025 | #VALUE! | #VALUE! | #VALUE!
pn-1-01 | Знак пластик "Опасность поражения электрическим током" (Молния) (100х100) EKF PROxima | pn-1-01 | Ссылка | Ссылка | https://ekfgroup.com/uploads/products/022C116FAFAB3B8FF28801792CA70B61.pdf | шт | 106.76 | 88.97 | 68.3264 | 80.07 | -28212.3976 | -23511.2122 | Нет | 10 | 10 | 100 | 16 Элементы комплектации шкафов | 16.03 Знаки безопасности и Ленты предупредительные | 16.03.01 Знаки безопасности | 16.03.01.04 Предупреждающие (W) | Регулярная | PROxima |  | 0.0105 | 2e-05 | #VALUE! | #VALUE! | #VALUE!
pn-1-02 | Знак пластик "Опасность поражения электрическим током" (Молния) (150х150) EKF PROxima | pn-1-02 | Ссылка | Ссылка | https://ekfgroup.com/uploads/products/022C116FAFAB3B8FF28801792CA70B61.pdf | шт | 151.53 | 126.28 | 96.9792 | 113.6475 | -40043.3178 | -33370.7528 | Нет | 10 | 10 | 100 | 16 Элементы комплектации шкафов | 16.03 Знаки безопасности и Ленты предупредительные | 16.03.01 Знаки безопасности | 16.03.01.04 Предупреждающие (W) | Регулярная | PROxima |  | 0.0158 | 4.5e-05 | #VALUE! | #VALUE! | #VALUE!
pn-2-06 | Знак пластик "Стой! напряжение" (150х300) EKF PROxima | pn-2-06 | Ссылка | Ссылка | https://ekfgroup.com/uploads/products/022C116FAFAB3B8FF28801792CA70B61.pdf | шт | 265.26 | 221.05 | 169.7664 | 198.945 | -70097.6076 | -58414.673 | Нет | 10 | 10 | 100 | 16 Элементы комплектации шкафов | 16.03 Знаки безопасности и Ленты предупредительные | 16.03.01 Знаки безопасности | 16.03.01.02 Плакаты электробезопасности | Регулярная | PROxima |  | 0.05 | 9e-05 | #VALUE! | #VALUE! | #VALUE!
an-2-01 | Наклейка "12В" (10х15) EKF PROxima | an-2-01 | Ссылка | Ссылка | https://ekfgroup.com/uploads/products/022C116FAFAB3B8FF28801792CA70B61.pdf | шт | 6.1 | 5.08 | 3.904 | 4.575 | 6.1 | 5.08 | Нет | 100 | 100 | 2000 | 16 Элементы комплектации шкафов | 16.03 Знаки безопасности и Ленты предупредительные | 16.03.01 Знаки безопасности | 16.03.01.01 Знаки электробезопасности | Регулярная | PROxima |  | 0.001 | 0
an-2-13 | Наклейка "12 модулей" EKF PROxima | an-2-13 | Ссылка | Ссылка | https://ekfgroup.com/uploads/products/022C116FAFAB3B8FF28801792CA70B61.pdf | шт | 6.79 | 5.66 | 4.3456 | 5.0925 | 6.79 | 5.66 | Нет | 50 | 50 | 2500 | 16 Элементы комплектации шкафов | 16.03 Знаки безопасности и Ленты предупредительные | 16.03.01 Знаки безопасности | 16.03.01.01 Знаки электробезопасности | Регулярная | PROxima |  | 0.002 | 2.1e-05
an-2-02 | Наклейка "220В" (10х15) EKF PROxima | an-2-02 | Ссылка | Ссылка | https://ekfgroup.com/uploads/products/022C116FAFAB3B8FF28801792CA70B61.pdf | шт | 6.1 | 5.08 | 3.904 | 4.575 | 6.1 | 5.08 | Нет | 100 | 100 | 2000 | 16 Элементы комплектации шкафов | 16.03 Знаки безопасности и Ленты предупредительные | 16.03.01 Знаки безопасности | 16.03.01.01 Знаки электробезопасности | Регулярная | PROxima |  | 0.001 | 0
an-2-18 | Наклейка "220В" (20х40) EKF PROxima | an-2-18 | Ссылка | Ссылка | https://ekfgroup.com/uploads/products/022C116FAFAB3B8FF28801792CA70B61.pdf | шт | 6.16 | 5.13 | 3.9424 | 4.62 | 6.16 | 5.13 | Нет | 100 | 100 | 2000 | 16 Элементы комплектации шкафов | 16.03 Знаки безопасности и Ленты предупредительные | 16.03.01 Знаки безопасности | 16.03.01.01 Знаки электробезопасности | Регулярная | PROxima |  | 0.001 | 0
an-2-03 | Наклейка "24В" (10х15) EKF PROxima | an-2-03 | Ссылка | Ссылка | https://ekfgroup.com/uploads/products/022C116FAFAB3B8FF28801792CA70B61.pdf | шт | 6.1 | 5.08 | 3.904 | 4.575 | 6.1 | 5.08 | Нет | 100 | 100 | 2000 | 16 Элементы комплектации шкафов | 16.03 Знаки безопасности и Ленты предупредительные | 16.03.01 Знаки безопасности | 16.03.01.01 Знаки электробезопасности | Регулярная | PROxima |  | 0.001 | 0
an-2-04 | Наклейка "36В" (10х15) EKF PROxima | an-2-04 | Ссылка | Ссылка | https://ekfgroup.com/uploads/products/022C116FAFAB3B8FF28801792CA70B61.pdf | шт | 6.1 | 5.08 | 3.904 | 4.575 | 6.1 | 5.08 | Нет | 100 | 100 | 2000 | 16 Элементы комплектации шкафов | 16.03 Знаки безопасности и Ленты предупредительные | 16.03.01 Знаки безопасности | 16.03.01.01 Знаки электробезопасности | Регулярная | PROxima |  | 0.001 | 0
an-2-05 | Наклейка "380В" (10х15) EKF PROxima | an-2-05 | Ссылка | Ссылка | https://ekfgroup.com/uploads/products/022C116FAFAB3B8FF28801792CA70B61.pdf | шт | 6.1 | 5.08 | 3.904 | 4.575 | 6.1 | 5.08 | Нет | 100 | 100 | 2000 | 16 Элементы комплектации шкафов | 16.03 Знаки безопасности и Ленты предупредительные | 16.03.01 Знаки безопасности | 16.03.01.01 Знаки электробезопасности | Регулярная | PROxima |  | 0.001 | 0
an-2-16 | Наклейка "380В" (20х40) EKF PROxima | an-2-16 | Ссылка | Ссылка | https://ekfgroup.com/uploads/products/022C116FAFAB3B8FF28801792CA70B61.pdf | шт | 6.16 | 5.13 | 3.9424 | 4.62 | 6.16 | 5.13 | Нет | 100 | 100 | 2000 | 16 Элементы комплектации шкафов | 16.03 Знаки безопасности и Ленты предупредительные | 16.03.01 Знаки безопасности | 16.03.01.01 Знаки электробезопасности | Регулярная | PROxima |  | 0.001 | 0
an-2-06 | Наклейка "42В" (10х15) EKF PROxima | an-2-06 | Ссылка | Ссылка | https://ekfgroup.com/uploads/products/022C116FAFAB3B8FF28801792CA70B61.pdf | шт | 4.2 | 3.5 | 2.688 | 3.15 | 4.2 | 3.5 | Нет | 2000 | 100 | 2000 | 16 Элементы комплектации шкафов | 16.03 Знаки безопасности и Ленты предупредительные | 16.03.01 Знаки безопасности | 16.03.01.01 Знаки электробезопасности | Заказная | PROxima |  | 0.001 | 0
an-2-9 | Наклейка "A" d=20 EKF PROxima | an-2-9 | Ссылка | Ссылка | https://ekfgroup.com/uploads/products/022C116FAFAB3B8FF28801792CA70B61.pdf | шт | 5.36 | 4.47 | 3.4304 | 4.02 | 5.36 | 4.47 | Нет | 100 | 100 | 2000 | 16 Элементы комплектации шкафов | 16.03 Знаки безопасности и Ленты предупредительные | 16.03.01 Знаки безопасности | 16.03.01.01 Знаки электробезопасности | Регулярная | PROxima |  | 0.0001 | 0
an-2-9-1 | Наклейка "B" d=20 EKF PROxima | an-2-9-1 | Ссылка | Ссылка | https://ekfgroup.com/uploads/products/022C116FAFAB3B8FF28801792CA70B61.pdf | шт | 5.36 | 4.47 | 3.4304 | 4.02 | 5.36 | 4.47 | Нет | 100 | 100 | 2000 | 16 Элементы комплектации шкафов | 16.03 Знаки безопасности и Ленты предупредительные | 16.03.01 Знаки безопасности | 16.03.01.01 Знаки электробезопасности | Регулярная | PROxima |  | 0.001 | 0
an-2-9-2 | Наклейка "C" d=20 EKF PROxima | an-2-9-2 | Ссылка | Ссылка | https://ekfgroup.com/uploads/products/022C116FAFAB3B8FF28801792CA70B61.pdf | шт | 5.36 | 4.47 | 3.4304 | 4.02 | 5.36 | 4.47 | Нет | 100 | 100 | 2000 | 16 Элементы комплектации шкафов | 16.03 Знаки безопасности и Ленты предупредительные | 16.03.01 Знаки безопасности | 16.03.01.01 Знаки электробезопасности | Регулярная | PROxima |  | 0.001 | 0
an-2-15 | Наклейка "L1" d=20 EKF PROxima | an-2-15 | Ссылка | Ссылка | https://ekfgroup.com/uploads/products/022C116FAFAB3B8FF28801792CA70B61.pdf | шт | 6.48 | 5.4 | 4.1472 | 4.86 | 6.48 | 5.4 | Нет | 100 | 100 | 2000 | 16 Элементы комплектации шкафов | 16.03 Знаки безопасности и Ленты предупредительные | 16.03.01 Знаки безопасности | 16.03.01.01 Знаки электробезопасности | Регулярная | PROxima |  | 0.001 | 0
an-2-15-1 | Наклейка "L2" d=20 EKF PROxima | an-2-15-1 | Ссылка | Ссылка | https://ekfgroup.com/uploads/products/022C116FAFAB3B8FF28801792CA70B61.pdf | шт | 6.48 | 5.4 | 4.1472 | 4.86 | 6.48 | 5.4 | Нет | 100 | 100 | 2000 | 16 Элементы комплектации шкафов | 16.03 Знаки безопасности и Ленты предупредительные | 16.03.01 Знаки безопасности | 16.03.01.01 Знаки электробезопасности | Регулярная | PROxima |  | 0.001 | 0
an-2-15-2 | Наклейка "L3" d=20 EKF PROxima | an-2-15-2 | Ссылка | Ссылка | https://ekfgroup.com/uploads/products/022C116FAFAB3B8FF28801792CA70B61.pdf | шт | 6.48 | 5.4 | 4.1472 | 4.86 | 6.48 | 5.4 | Нет | 100 | 100 | 2000 | 16 Элементы комплектации шкафов | 16.03 Знаки безопасности и Ленты предупредительные | 16.03.01 Знаки безопасности | 16.03.01.01 Знаки электробезопасности | Регулярная | PROxima |  | 0.001 | 0
an-2-07 | Наклейка "N" (d20) EKF PROxima | an-2-07 | Ссылка | Ссылка | https://ekfgroup.com/uploads/products/022C116FAFAB3B8FF28801792CA70B61.pdf | шт | 5.07 | 4.23 | 3.2448 | 3.8025 | 5.07 | 4.23 | Нет | 100 | 100 | 4000 | 16 Элементы комплектации шкафов | 16.03 Знаки безопасности и Ленты предупредительные | 16.03.01 Знаки безопасности | 16.03.01.01 Знаки электробезопасности | Регулярная | PROxima |  | 0.001 | 1e-06
an-2-08-1 | Наклейка "N" d=20 EKF PROxima | an-2-08-1 | Ссылка | Ссылка | https://ekfgroup.com/uploads/products/022C116FAFAB3B8FF28801792CA70B61.pdf | шт | 5.36 | 4.47 | 3.4304 | 4.02 | 5.36 | 4.47 | Нет | 100 | 100 | 2000 | 16 Элементы комплектации шкафов | 16.03 Знаки безопасности и Ленты предупредительные | 16.03.01 Знаки безопасности | 16.03.01.01 Знаки электробезопасности | Регулярная | PROxima |  | 0.001 | 0
an-2-08 | Наклейка "PE" (d20) EKF PROxima | an-2-08 | Ссылка | Ссылка | https://ekfgroup.com/uploads/products/022C116FAFAB3B8FF28801792CA70B61.pdf | шт | 5.07 | 4.23 | 3.2448 | 3.8025 | 5.07 | 4.23 | Нет | 100 | 100 | 4000 | 16 Элементы комплектации шкафов | 16.03 Знаки безопасности и Ленты предупредительные | 16.03.01 Знаки безопасности | 16.03.01.01 Знаки электробезопасности | Регулярная | PROxima |  | 0.001 | 1e-06
an-2-07-1 | Наклейка "PE" d=20 EKF PROxima | an-2-07-1 | Ссылка | Ссылка | https://ekfgroup.com/uploads/products/022C116FAFAB3B8FF28801792CA70B61.pdf | шт | 5.36 | 4.47 | 3.4304 | 4.02 | 5.36 | 4.47 | Нет | 100 | 100 | 2000 | 16 Элементы комплектации шкафов | 16.03 Знаки безопасности и Ленты предупредительные | 16.03.01 Знаки безопасности | 16.03.01.01 Знаки электробезопасности | Регулярная | PROxima |  | 0.001 | 0
an-1-04 | Наклейка "Земля" (d20) EKF PROxima | an-1-04 | Ссылка | Ссылка | https://ekfgroup.com/uploads/products/022C116FAFAB3B8FF28801792CA70B61.pdf | шт | 5.07 | 4.23 | 3.2448 | 3.8025 | 5.07 | 4.23 | Нет | 100 | 100 | 4000 | 16 Элементы комплектации шкафов | 16.03 Знаки безопасности и Ленты предупредительные | 16.03.01 Знаки безопасности | 16.03.01.01 Знаки электробезопасности | Регулярная | PROxima |  | 0.001 | 1e-06
an-1-06 | Наклейка "Земля" (d30) EKF PROxima | an-1-06 | Ссылка | Ссылка | https://ekfgroup.com/uploads/products/022C116FAFAB3B8FF28801792CA70B61.pdf | шт | 4.63 | 3.86 | 2.9632 | 3.4725 | 4.63 | 3.86 | Нет | 96 | 96 | 1920 | 16 Элементы комплектации шкафов | 16.03 Знаки безопасности и Ленты предупредительные | 16.03.01 Знаки безопасности | 16.03.01.01 Знаки электробезопасности | Регулярная | PROxima |  | 0.001 | 0
an-1-01 | Наклейка "Молния" (100х100х100) EKF PROxima | an-1-01 | Ссылка | Ссылка | https://ekfgroup.com/uploads/products/022C116FAFAB3B8FF28801792CA70B61.pdf | шт | 19.28 | 16.07 | 12.3392 | 14.46 | 19.28 | 16.07 | Нет | 96 | 96 | 1920 | 16 Элементы комплектации шкафов | 16.03 Знаки безопасности и Ленты предупредительные | 16.03.01 Знаки безопасности | 16.03.01.04 Предупреждающие (W) | Регулярная | PROxima |  | 0.002 | 1e-05
an-1-05 | Наклейка "Молния" (130х130х130) EKF PROxima | an-1-05 | Ссылка | Ссылка | https://ekfgroup.com/uploads/products/022C116FAFAB3B8FF28801792CA70B61.pdf | шт | 31.62 | 26.35 | 20.2368 | 23.715 | 31.62 | 26.35 | Нет | 100 | 100 | 2000 | 16 Элементы комплектации шкафов | 16.03 Знаки безопасности и Ленты предупредительные | 16.03.01 Знаки безопасности | 16.03.01.04 Предупреждающие (W) | Регулярная | PROxima |  | 0.003 | 2e-06
an-1-00 | Наклейка "Молния" (150х150х150) EKF PROxima | an-1-00 | Ссылка | Ссылка | https://ekfgroup.com/uploads/products/022C116FAFAB3B8FF28801792CA70B61.pdf | шт | 53.64 | 44.7 | 34.3296 | 40.23 | 53.64 | 44.7 | Нет | 100 | 100 | 1500 | 16 Элементы комплектации шкафов | 16.03 Знаки безопасности и Ленты предупредительные | 16.03.01 Знаки безопасности | 16.03.01.04 Предупреждающие (W) | Регулярная | PROxima |  | 0.002 | 2.3e-05
an-1-02 | Наклейка "Молния" (25х25х25) EKF PROxima | an-1-02 | Ссылка | Ссылка | https://ekfgroup.com/uploads/products/022C116FAFAB3B8FF28801792CA70B61.pdf | шт | 5.25 | 4.38 | 3.36 | 3.9375 | 5.25 | 4.38 | Нет | 100 | 100 | 4000 | 16 Элементы комплектации шкафов | 16.03 Знаки безопасности и Ленты предупредительные | 16.03.01 Знаки безопасности | 16.03.01.04 Предупреждающие (W) | Регулярная | PROxima |  | 0.001 | 1e-06
an-1-03 | Наклейка "Молния" (50х50х50) EKF PROxima | an-1-03 | Ссылка | Ссылка | https://ekfgroup.com/uploads/products/022C116FAFAB3B8FF28801792CA70B61.pdf | шт | 6.38 | 5.32 | 4.0832 | 4.785 | 6.38 | 5.32 | Нет | 110 | 110 | 4400 | 16 Элементы комплектации шкафов | 16.03 Знаки безопасности и Ленты предупредительные | 16.03.01 Знаки безопасности | 16.03.01.04 Предупреждающие (W) | Регулярная | PROxima |  | 0.001 | 3e-06
an-1-03-2 | Наклейка "Молния" (85х85х85) EKF PROxima | an-1-03-2 | Ссылка | Ссылка | https://ekfgroup.com/uploads/products/022C116FAFAB3B8FF28801792CA70B61.pdf | шт | 18.66 | 15.55 | 11.9424 | 13.995 | 18.66 | 15.55 | Нет | 96 | 96 | 1728 | 16 Элементы комплектации шкафов | 16.03 Знаки безопасности и Ленты предупредительные | 16.03.01 Знаки безопасности | 16.03.01.04 Предупреждающие (W) | Регулярная | PROxima |  | 0.001 | 7e-06
Модулька + карман
mn-1-3 | Комплект модульных наклеек большой (164х299) EKF PROxima | mn-1-3 | Ссылка | Ссылка | https://ekfgroup.com/uploads/products/022C116FAFAB3B8FF28801792CA70B61.pdf | шт | 339.83 | 283.19 | 217.4912 | 254.8725 | -86486.735 | -72071.855 | Нет | 40 | 40 | 200 | 16 Элементы комплектации шкафов | 16.03 Знаки безопасности и Ленты предупредительные | 16.03.04 Наклейки модульные |  | Регулярная | PROxima |  | 0.003 | 4.904e-05 | #VALUE! | #VALUE! | #VALUE!
mn-1-3-x | Комплект модульных наклеек большой с инд. ШК (164х299) EKF PROxima | mn-1-3-x | Ссылка | Ссылка | https://ekfgroup.com/uploads/products/022C116FAFAB3B8FF28801792CA70B61.pdf | шт | 357.72 | 298.1 | 228.9408 | 268.29 | -91039.74 | -75866.45 | Нет | 1 | 1 | 400 | 16 Элементы комплектации шкафов | 16.03 Знаки безопасности и Ленты предупредительные | 16.03.04 Наклейки модульные |  | Регулярная | PROxima |  | 0.003 | 4.904e-05 | #VALUE! | #VALUE! | #VALUE!
mn-1-1 | Комплект модульных наклеек малый (110х200) EKF PROxima | mn-1-1 | Ссылка | Ссылка | https://ekfgroup.com/uploads/products/022C116FAFAB3B8FF28801792CA70B61.pdf | шт | 242.74 | 202.28 | 155.3536 | 182.055 | -61777.33 | -51480.26 | Нет | 40 | 40 | 200 | 16 Элементы комплектации шкафов | 16.03 Знаки безопасности и Ленты предупредительные | 16.03.04 Наклейки модульные |  | Регулярная | PROxima |  | 0.003 | 0.022 | #VALUE! | #VALUE! | #VALUE!
mn-1-1-x | Комплект модульных наклеек малый с инд. ШК (110х200) EKF PROxima | mn-1-1-x | Ссылка | Ссылка | https://ekfgroup.com/uploads/products/022C116FAFAB3B8FF28801792CA70B61.pdf | шт | 255.5 | 212.92 | 163.52 | 191.625 | -65024.75 | -54188.14 | Нет | 1 | 1 | 400 | 16 Элементы комплектации шкафов | 16.03 Знаки безопасности и Ленты предупредительные | 16.03.04 Наклейки модульные |  | Регулярная | PROxima |  | 0.003 | 2.2e-05 | #VALUE! | #VALUE! | #VALUE!
mn-1-2 | Комплект модульных наклеек средний (137х240) EKF PROxima | mn-1-2 | Ссылка | Ссылка | https://ekfgroup.com/uploads/products/022C116FAFAB3B8FF28801792CA70B61.pdf | шт | 291.27 | 242.73 | 186.4128 | 218.4525 | -74128.215 | -61774.785 | Нет | 40 | 40 | 200 | 16 Элементы комплектации шкафов | 16.03 Знаки безопасности и Ленты предупредительные | 16.03.04 Наклейки модульные |  | Регулярная | PROxima |  | 0.003 | 3.288e-05 | #VALUE! | #VALUE! | #VALUE!
mn-1-2-x | Комплект модульных наклеек средний с инд. ШК (137х240) EKF PROxima | mn-1-2-x | Ссылка | Ссылка | https://ekfgroup.com/uploads/products/022C116FAFAB3B8FF28801792CA70B61.pdf | шт | 306.61 | 255.51 | 196.2304 | 229.9575 | -78032.245 | -65027.295 | Нет | 1 | 1 | 400 | 16 Элементы комплектации шкафов | 16.03 Знаки безопасности и Ленты предупредительные | 16.03.04 Наклейки модульные |  | Регулярная | PROxima |  | 0.003 | 3.288e-05 | #VALUE! | #VALUE! | #VALUE!
ak-0-2 | Заглушка 12 модулей белая EKF PROxima | ak-0-2 | Ссылка | Ссылка | https://ekfgroup.com/uploads/products/022C116FAFAB3B8FF28801792CA70B61.pdf | шт | 76.82 | 64.02 | 49.1648 | 57.615 | -19550.69 | -16293.09 | Нет | 10 | 1 | 300 | 16 Элементы комплектации шкафов | 16.04 Заглушки, карман для документации, поводки заземления, комплект монтажа, окна учета |  |  | Регулярная | PROxima |  | 0.01 | 9e-05 | #VALUE! | #VALUE! | #VALUE!
ak-0-1 | Заглушка 12 модулей серая EKF PROxima | ak-0-1 | Ссылка | Ссылка | https://ekfgroup.com/uploads/products/022C116FAFAB3B8FF28801792CA70B61.pdf | шт | 76.82 | 64.02 | 49.1648 | 57.615 | -19550.69 | -16293.09 | Нет | 10 | 1 | 300 | 16 Элементы комплектации шкафов | 16.04 Заглушки, карман для документации, поводки заземления, комплект монтажа, окна учета |  |  | Регулярная | PROxima |  | 0.01 | 4.5e-05 | #VALUE! | #VALUE! | #VALUE!
mb-kar-a4 | Карман для документации пластиковый А4 EKF | mb-kar-a4 | Ссылка | Ссылка | https://ekfgroup.com/uploads/products/022C116FAFAB3B8FF28801792CA70B61.pdf | шт | 608.46 | 507.05 | 389.4144 | 456.345 | -154853.07 | -129044.225 | Нет | 1 | 1 | 52 | 16 Элементы комплектации шкафов | 16.04 Заглушки, карман для документации, поводки заземления, комплект монтажа, окна учета |  |  | Регулярная | EKF |  | 0.186 | 0.002452 | #VALUE! | #VALUE! | #VALUE!
Окно и герметичные стекла
ak-g-10 | Окно герметичное 10 модулей IP67 PROxima | ak-g-10 | Ссылка | Ссылка | https://ekfgroup.com/uploads/products/022C116FAFAB3B8FF28801792CA70B61.pdf | шт | 2553.98 | 2128.32 | 1634.5472 | 1915.485 | -9525247.1886 | -7937718.4224 | Нет | 30 | 1 | 30 | 16 Элементы комплектации шкафов | 16.04 Заглушки, карман для документации, поводки заземления, комплект монтажа, окна учета |  |  | Заказная | PROxima |  | 0.37 | 0.0012403 | #VALUE! | #VALUE! | #VALUE!
ak-g-12 | Окно герметичное 12 модулей IP67 PROxima | ak-g-12 | Ссылка | Ссылка | https://ekfgroup.com/uploads/products/022C116FAFAB3B8FF28801792CA70B61.pdf | шт | 2370.97 | 1975.81 | 1517.4208 | 1778.2275 | -8842698.5829 | -7368921.7017 | Нет | 1 | 1 | 26 | 16 Элементы комплектации шкафов | 16.04 Заглушки, карман для документации, поводки заземления, комплект монтажа, окна учета |  |  | Регулярная | PROxima |  | 0.368 | 0.001681 | #VALUE! | #VALUE! | #VALUE!
ak-g-13 | Окно герметичное 13 модулей IP67 PROxima | ak-g-13 | Ссылка | Ссылка | https://ekfgroup.com/uploads/products/022C116FAFAB3B8FF28801792CA70B61.pdf | шт | 3099.12 | 2582.6 | 1983.4368 | 2324.34 | -11558384.9784 | -9631987.482 | Нет | 20 | 1 | 20 | 16 Элементы комплектации шкафов | 16.04 Заглушки, карман для документации, поводки заземления, комплект монтажа, окна учета |  |  | Заказная | PROxima |  | 0.48 | 0.001573 | #VALUE! | #VALUE! | #VALUE!
ak-g-16 | Окно герметичное 16 модулей IP67 PROxima | ak-g-16 | Ссылка | Ссылка | https://ekfgroup.com/uploads/products/022C116FAFAB3B8FF28801792CA70B61.pdf | шт | 3730.57 | 3108.81 | 2387.5648 | 2797.9275 | -13913421.9549 | -11594524.5117 | Нет | 1 | 1 | 15 | 16 Элементы комплектации шкафов | 16.04 Заглушки, карман для документации, поводки заземления, комплект монтажа, окна учета |  |  | Регулярная | PROxima |  | 0.55 | 0.0019057 | #VALUE! | #VALUE! | #VALUE!
ak-g-18 | Окно герметичное 18 модулей IP67 PROxima | ak-g-18 | Ссылка | Ссылка | https://ekfgroup.com/uploads/products/022C116FAFAB3B8FF28801792CA70B61.pdf | шт | 4255.79 | 3546.49 | 2723.7056 | 3191.8425 | -15872266.7103 | -13226882.7093 | Нет | 1 | 1 | 10 | 16 Элементы комплектации шкафов | 16.04 Заглушки, карман для документации, поводки заземления, комплект монтажа, окна учета |  |  | Регулярная | PROxima |  | 0.77 | 0.0021175 | #VALUE! | #VALUE! | #VALUE!
ak-g-2 | Окно герметичное 2 модуля IP67 PROxima | ak-g-2 | Ссылка | Ссылка | https://ekfgroup.com/uploads/products/022C116FAFAB3B8FF28801792CA70B61.pdf | шт | 1403.79 | 1169.83 | 898.4256 | 1052.8425 | -5235533.0703 | -4362962.8731 | Нет | 1 | 1 | 102 | 16 Элементы комплектации шкафов | 16.04 Заглушки, карман для документации, поводки заземления, комплект монтажа, окна учета |  |  | Регулярная | PROxima |  | 0.16 | 0.00039325 | #VALUE! | #VALUE! | #VALUE!
ak-g-3 | Окно герметичное 3 модуля IP67 PROxima | ak-g-3 | Ссылка | Ссылка | https://ekfgroup.com/uploads/products/022C116FAFAB3B8FF28801792CA70B61.pdf | шт | 1728.9 | 1440.75 | 1106.496 | 1296.675 | -6448053.573 | -5373377.9775 | Да | 1 | 1 | 80 | 16 Элементы комплектации шкафов | 16.04 Заглушки, карман для документации, поводки заземления, комплект монтажа, окна учета |  |  | Регулярная | PROxima |  | 0.16 | 0.00051425 | #VALUE! | #VALUE! | #VALUE!
ak-g-4 | Окно герметичное 4 модуля IP67 PROxima | ak-g-4 | Ссылка | Ссылка | https://ekfgroup.com/uploads/products/022C116FAFAB3B8FF28801792CA70B61.pdf | шт | 1960.72 | 1633.93 | 1254.8608 | 1470.54 | -7312642.4904 | -6093856.3101 | Нет | 1 | 1 | 66 | 16 Элементы комплектации шкафов | 16.04 Заглушки, карман для документации, поводки заземления, комплект монтажа, окна учета |  |  | Регулярная | PROxima |  | 0.215 | 0.0005824 | #VALUE! | #VALUE! | #VALUE!
ak-g-6 | Окно герметичное 6 модулей IP67 PROxima | ak-g-6 | Ссылка | Ссылка | https://ekfgroup.com/uploads/products/022C116FAFAB3B8FF28801792CA70B61.pdf | шт | 1939.35 | 1616.13 | 1241.184 | 1454.5125 | -7232941.5795 | -6027469.9641 | Да | 1 | 1 | 46 | 16 Элементы комплектации шкафов | 16.04 Заглушки, карман для документации, поводки заземления, комплект монтажа, окна учета |  |  | Регулярная | PROxima |  | 0.26 | 0.00081675 | #VALUE! | #VALUE! | #VALUE!
ak-g-8 | Окно герметичное 8 модулей IP67 PROxima | ak-g-8 | Ссылка | Ссылка | https://ekfgroup.com/uploads/products/022C116FAFAB3B8FF28801792CA70B61.pdf | шт | 2336.37 | 1946.98 | 1495.2768 | 1752.2775 | -8713655.4609 | -7261398.1986 | Нет | 1 | 1 | 36 | 16 Элементы комплектации шкафов | 16.04 Заглушки, карман для документации, поводки заземления, комплект монтажа, окна учета |  |  | Регулярная | PROxima |  | 0.285 | 0.00099008 | #VALUE! | #VALUE! | #VALUE!
ak-i-1 | Окно герметичное для приборов IP67 PROxima | ak-i-1 | Ссылка | Ссылка | https://ekfgroup.com/uploads/products/022C116FAFAB3B8FF28801792CA70B61.pdf | шт | 2891.24 | 2409.37 | 1850.3936 | 2168.43 | -10783081.9668 | -8985914.0709 | Нет | 1 | 1 | 48 | 16 Элементы комплектации шкафов | 16.04 Заглушки, карман для документации, поводки заземления, комплект монтажа, окна учета |  |  | Регулярная | PROxima |  | 0.154 | 0.000828 | #VALUE! | #VALUE! | #VALUE!
ak-4-1 | Стекло для электрощитов EKF PROxima | ak-4-1 | Ссылка | Ссылка | https://ekfgroup.com/uploads/products/022C116FAFAB3B8FF28801792CA70B61.pdf | шт | 55.8 | 46.5 | 35.712 | 41.85 | -208110.006 | -173425.005 | Нет | 10 | 10 | 350 | 16 Элементы комплектации шкафов | 16.04 Заглушки, карман для документации, поводки заземления, комплект монтажа, окна учета |  |  | Регулярная | PROxima |  | 0.01 | 3.806e-05 | #VALUE! | #VALUE! | #VALUE!
ak-4-3 | Стекло для электрощитов IP54 (80х118) EKF PROxima | ak-4-3 | Ссылка | Ссылка | https://ekfgroup.com/uploads/products/022C116FAFAB3B8FF28801792CA70B61.pdf | шт | 103.72 | 86.43 | 66.3808 | 77.79 | -386831.0004 | -322346.7351 | Нет | 350 | 10 | 350 | 16 Элементы комплектации шкафов | 16.04 Заглушки, карман для документации, поводки заземления, комплект монтажа, окна учета |  |  | Заказная | PROxima |  | 4.912 | 0.021838 | #VALUE! | #VALUE! | #VALUE!
Поводки
ak-3-5 | Поводок 1 наконечник (200мм.) EKF PROxima | ak-3-5 | Ссылка | Ссылка | https://ekfgroup.com/uploads/products/022C116FAFAB3B8FF28801792CA70B61.pdf | шт | 88.35 | 73.63 | 56.544 | 66.2625 | 88.35 | 73.63 | Нет | 100 | 1 | 100 | 16 Элементы комплектации шкафов | 16.04 Заглушки, карман для документации, поводки заземления, комплект монтажа, окна учета |  |  | Заказная | PROxima |  | 0.01 | 8e-07
ak-3-6 | Поводок 2 наконечника (200мм) EKF PROxima | ak-3-6 | Ссылка | Ссылка | https://ekfgroup.com/uploads/products/022C116FAFAB3B8FF28801792CA70B61.pdf | шт | 112.52 | 93.77 | 72.0128 | 84.39 | 112.52 | 93.77 | Нет | 100 | 1 | 100 | 16 Элементы комплектации шкафов | 16.04 Заглушки, карман для документации, поводки заземления, комплект монтажа, окна учета |  |  | Регулярная | PROxima |  | 0.01 | 8e-07
Бирки кабельные
mt-134-bs | Бирка кабельная маркировочная У-134 (100шт.) большой квадрат EKF PROxima | mt-134-bs | Ссылка | Ссылка | https://ekfgroup.com/uploads/products/E32A76570050D1673D59ECC83E92A0E6.pdf | упак. | 434.47 | 362.06 | 278.0608 | 325.8525 | -21506321.4811 | -17922017.0678 | Нет | 1 | 1 | 30 | 16 Элементы комплектации шкафов | 16.12 Бирка кабельная маркировочная |  |  | Регулярная | PROxima |  | 0.26 | 0.00104 | #VALUE! | #VALUE! | #VALUE!
mt-135-r | Бирка кабельная маркировочная У-135 (100шт.) круг EKF PROxima | mt-135-r | Ссылка | Ссылка | https://ekfgroup.com/uploads/products/E32A76570050D1673D59ECC83E92A0E6.pdf | упак. | 387.97 | 323.31 | 248.3008 | 290.9775 | -19204565.4361 | -16003887.0303 | Нет | 1 | 1 | 30 | 16 Элементы комплектации шкафов | 16.12 Бирка кабельная маркировочная |  |  | Регулярная | PROxima |  | 0.201 | 0.001534 | #VALUE! | #VALUE! | #VALUE!
mt-136-t | Бирка кабельная маркировочная У-136 (100шт.) треугольник EKF PROxima | mt-136-t | Ссылка | Ссылка | https://ekfgroup.com/uploads/products/E32A76570050D1673D59ECC83E92A0E6.pdf | упак. | 392.43 | 327.03 | 251.1552 | 294.3225 | -19425336.0159 | -16188027.5139 | Нет | 1 | 1 | 30 | 16 Элементы комплектации шкафов | 16.12 Бирка кабельная маркировочная |  |  | Регулярная | PROxima |  | 0.174 | 0.000754 | #VALUE! | #VALUE! | #VALUE!
mt-153-ss | Бирка кабельная маркировочная У-153 (250шт.) малый квадрат EKF PROxima | mt-153-ss | Ссылка | Ссылка | https://ekfgroup.com/uploads/products/E32A76570050D1673D59ECC83E92A0E6.pdf | упак. | 546.59 | 455.49 | 349.8176 | 409.9425 | -27056276.0567 | -22546814.2137 | Нет | 1 | 1 | 40 | 16 Элементы комплектации шкафов | 16.12 Бирка кабельная маркировочная |  |  | Регулярная | PROxima |  | 0.138 | 0.000789 | #VALUE! | #VALUE! | #VALUE!
mm-134-bs | Бирка маркировочная мягкая У-134М (100 шт.) большой квадрат EKF PROxima | mm-134-bs | Ссылка | Ссылка | https://ekfgroup.com/uploads/products/E32A76570050D1673D59ECC83E92A0E6.pdf | упак. | 653.97 | 544.98 | 418.5408 | 490.4775 | -32371600.0161 | -26976580.8474 | Нет | 1 | 1 | 30 | 16 Элементы комплектации шкафов | 16.12 Бирка кабельная маркировочная |  |  | Регулярная | PROxima |  | 0.433 | 0.000692 | #VALUE! | #VALUE! | #VALUE!
mm-135-r | Бирка маркировочная мягкая У-135М (100 шт.) круг EKF PROxima | mm-135-r | Ссылка | Ссылка | https://ekfgroup.com/uploads/products/E32A76570050D1673D59ECC83E92A0E6.pdf | упак. | 594.52 | 495.43 | 380.4928 | 445.89 | -29428817.2876 | -24523849.4059 | Нет | 1 | 1 | 30 | 16 Элементы комплектации шкафов | 16.12 Бирка кабельная маркировочная |  |  | Регулярная | PROxima |  | 0.27 | 0.000366 | #VALUE! | #VALUE! | #VALUE!
mm-136-t | Бирка маркировочная мягкая У-136М (100 шт.) треугольник EKF PROxima | mm-136-t | Ссылка | Ссылка | https://ekfgroup.com/uploads/products/E32A76570050D1673D59ECC83E92A0E6.pdf | упак. | 624.25 | 520.21 | 399.52 | 468.1875 | -30900456.1525 | -25750462.6273 | Нет | 1 | 1 | 30 | 16 Элементы комплектации шкафов | 16.12 Бирка кабельная маркировочная |  |  | Регулярная | PROxima |  | 0.279 | 0.000418 | #VALUE! | #VALUE! | #VALUE!